## Sheet
| name | PartFamily:name¦attribute[Title] | cassLongDescription | description | cassSpecModel | cassShortDescription | myDesc | mySupplierModelSpec | myA318_Brand | myA318_ProductLine | myA318_Application | myA318_LiningMaterial | myA318_ElectrodeMaterial | myA318_NumOfElectrodes | myA318_Meter | myA318_ConnectionStandard | myA318_SplitType | myA318_CertificateForHazardousArea | myA318_GroundingRing | myA318_Power | myA318_OutputSignal | myA318_PanelType | myA318_AdditionalInformation
序号 | 编码 | 分类名称 | PLM物料名称 | ERP物料名称 | ERP型号规格 | 物料简称 | 描述 | 供应商型号规格 | 品牌 | 产品系列 | 应用 | 内衬材质 | 电极材质 | 电极数量 | 口径 | 连接标准 | 变送器分体 | 危险区认证 | 接地环 | 电源 | 输出信号 | 面板类型 | 附加信息
1 | A318-10001-1178 | 电磁流量计¦A318 | 电磁流量计 | 电磁流量计 | 8711ATA15FU1N0+8732EMT2A2N5M4 | 电磁流量计 |  | 8711ATA15FU1N0+8732EMT2A2N5M4 | 艾默生 | 8711 |  | PFA | 钽 | 标准测量电极*2 | DN4 | 法兰对夹,ASME B16.5 (ANSI) Class 150 | 否 | 工厂互签 (FM),1 类, 2 区不易燃介质认证;加拿大标准协会 (CSA), 1 类, 2 区认证 | 无 | 12~42VDC | 4~20mA HART | 本地显示和设置
2 | A318-10002-1178 | 电磁流量计¦A318 | 电磁流量计 | 电磁流量计 | 8711ATA30FU1N0+8732EMT2A2N5M4 | 电磁流量计 |  | 8711ATA30FU1N0+8732EMT2A2N5M4 | 艾默生 | 8711 |  | PFA | 钽 | 标准测量电极*2 | DN8 | 法兰对夹,ASME B16.5 (ANSI) Class 150 | 否 | 工厂互签 (FM),1 类, 2 区不易燃介质认证;加拿大标准协会 (CSA), 1 类, 2 区认证 | 无 | 12~42VDC | 4~20mA HART | 本地显示和设置
3 | A318-10003-1178 | 电磁流量计¦A318 | 电磁流量计 | 电磁流量计 | 8711ATA005U1N0+8732EMT2A2N5M4 | 电磁流量计 |  | 8711ATA005U1N0+8732EMT2A2N5M4 | 艾默生 | 8711 |  | PFA | 钽 | 标准测量电极*2 | DN15 | 法兰对夹,ASME B16.5 (ANSI) Class 150 | 否 | 工厂互签 (FM),1 类, 2 区不易燃介质认证;加拿大标准协会 (CSA), 1 类, 2 区认证 | 无 | 12~42VDC | 4~20mA HART | 本地显示和设置
4 | A318-10004-1178 | 电磁流量计¦A318 | 电磁流量计 | 电磁流量计 | 8711AHA15FU1N0+8732EMT2A2N5M4 | 电磁流量计 |  | 8711AHA15FU1N0+8732EMT2A2N5M4 | 艾默生 | 8711 |  | PFA | 镍合金 | 标准测量电极*2 | DN4 | 法兰对夹,ASME B16.5 (ANSI) Class 150 | 否 | 工厂互签 (FM),1 类, 2 区不易燃介质认证;加拿大标准协会 (CSA), 1 类, 2 区认证 | 无 | 12~42VDC | 4~20mA HART | 本地显示和设置
5 | A318-10005-1178 | 电磁流量计¦A318 | 电磁流量计 | 电磁流量计 | 8711AHA30FU1N0+8732EMT2A2N5M4 | 电磁流量计 |  | 8711AHA30FU1N0+8732EMT2A2N5M4 | 艾默生 | 8711 |  | PFA | 镍合金 | 标准测量电极*2 | DN8 | 法兰对夹,ASME B16.5 (ANSI) Class 150 | 否 | 工厂互签 (FM),1 类, 2 区不易燃介质认证;加拿大标准协会 (CSA), 1 类, 2 区认证 | 无 | 12~42VDC | 4~20mA HART | 本地显示和设置
6 | A318-10006-1178 | 电磁流量计¦A318 | 电磁流量计 | 电磁流量计 | 8711AHA005U1N0+8732EMT2A2N5M4 | 电磁流量计 |  | 8711AHA005U1N0+8732EMT2A2N5M4 | 艾默生 | 8711 |  | PFA | 镍合金 | 标准测量电极*2 | DN15 | 法兰对夹,ASME B16.5 (ANSI) Class 150 | 否 | 工厂互签 (FM),1 类, 2 区不易燃介质认证;加拿大标准协会 (CSA), 1 类, 2 区认证 | 无 | 12~42VDC | 4~20mA HART | 本地显示和设置
7 | A318-10007-1178 | 电磁流量计¦A318 | 电磁流量计 | 电磁流量计 | 8711ASA15FU1N0+8732EMT2A2N5M4 | 电磁流量计 |  | 8711ASA15FU1N0+8732EMT2A2N5M4 | 艾默生 | 8711 |  | PFA | 316L | 标准测量电极*2 | DN4 | 法兰对夹,ASME B16.5 (ANSI) Class 150 | 否 | 工厂互签 (FM),1 类, 2 区不易燃介质认证;加拿大标准协会 (CSA), 1 类, 2 区认证 | 无 | 12~42VDC | 4~20mA HART | 本地显示和设置
8 | A318-10008-1178 | 电磁流量计¦A318 | 电磁流量计 | 电磁流量计 | 8711ASA30FU1N0+8732EMT2A2N5M4 | 电磁流量计 |  | 8711ASA30FU1N0+8732EMT2A2N5M4 | 艾默生 | 8711 |  | PFA | 316L | 标准测量电极*2 | DN8 | 法兰对夹,ASME B16.5 (ANSI) Class 150 | 否 | 工厂互签 (FM),1 类, 2 区不易燃介质认证;加拿大标准协会 (CSA), 1 类, 2 区认证 | 无 | 12~42VDC | 4~20mA HART | 本地显示和设置
9 | A318-10009-1178 | 电磁流量计¦A318 | 电磁流量计 | 电磁流量计 | 8711ASA005U1N0+8732EMT2A2N5M4 | 电磁流量计 |  | 8711ASA005U1N0+8732EMT2A2N5M4 | 艾默生 | 8711 |  | PFA | 316L | 标准测量电极*2 | DN15 | 法兰对夹,ASME B16.5 (ANSI) Class 150 | 否 | 工厂互签 (FM),1 类, 2 区不易燃介质认证;加拿大标准协会 (CSA), 1 类, 2 区认证 | 无 | 12~42VDC | 4~20mA HART | 本地显示和设置
10 | A318-10010-1178 | 电磁流量计¦A318 | 电磁流量计 | 电磁流量计 | 8711ATA15FU1+8732EMT2A2N5M4 | 电磁流量计 |  | 8711ATA15FU1+8732EMT2A2N5M4 | 艾默生 | 8711 |  | PFA | 钽 | 标准测量电极*2 | DN4 | 法兰对夹,ASME B16.5 (ANSI) Class 150 | 否 | 普通场所 | 无 | 12~42VDC | 4~20mA HART | 本地显示和设置
11 | A318-10011-1178 | 电磁流量计¦A318 | 电磁流量计 | 电磁流量计 | 8711ATA30FU1+8732EMT2A2N5M4 | 电磁流量计 |  | 8711ATA30FU1+8732EMT2A2N5M4 | 艾默生 | 8711 |  | PFA | 钽 | 标准测量电极*2 | DN8 | 法兰对夹,ASME B16.5 (ANSI) Class 150 | 否 | 普通场所 | 无 | 12~42VDC | 4~20mA HART | 本地显示和设置
12 | A318-10012-1178 | 电磁流量计¦A318 | 电磁流量计 | 电磁流量计 | 8711ATA005U1+8732EMT2A2N5M4 | 电磁流量计 |  | 8711ATA005U1+8732EMT2A2N5M4 | 艾默生 | 8711 |  | PFA | 钽 | 标准测量电极*2 | DN15 | 法兰对夹,ASME B16.5 (ANSI) Class 150 | 否 | 普通场所 | 无 | 12~42VDC | 4~20mA HART | 本地显示和设置
13 | A318-10013-1178 | 电磁流量计¦A318 | 电磁流量计 | 电磁流量计 | 8711AHA15FU1+8732EMT2A2N5M4 | 电磁流量计 |  | 8711AHA15FU1+8732EMT2A2N5M4 | 艾默生 | 8711 |  | PFA | 镍合金 | 标准测量电极*2 | DN4 | 法兰对夹,ASME B16.5 (ANSI) Class 150 | 否 | 普通场所 | 无 | 12~42VDC | 4~20mA HART | 本地显示和设置
14 | A318-10014-1178 | 电磁流量计¦A318 | 电磁流量计 | 电磁流量计 | 8711AHA30FU1+8732EMT2A2N5M4 | 电磁流量计 |  | 8711AHA30FU1+8732EMT2A2N5M4 | 艾默生 | 8711 |  | PFA | 镍合金 | 标准测量电极*2 | DN8 | 法兰对夹,ASME B16.5 (ANSI) Class 150 | 否 | 普通场所 | 无 | 12~42VDC | 4~20mA HART | 本地显示和设置
15 | A318-10015-1178 | 电磁流量计¦A318 | 电磁流量计 | 电磁流量计 | 8711AHA005U1+8732EMT2A2N5M4 | 电磁流量计 |  | 8711AHA005U1+8732EMT2A2N5M4 | 艾默生 | 8711 |  | PFA | 镍合金 | 标准测量电极*2 | DN15 | 法兰对夹,ASME B16.5 (ANSI) Class 150 | 否 | 普通场所 | 无 | 12~42VDC | 4~20mA HART | 本地显示和设置
16 | A318-10016-1178 | 电磁流量计¦A318 | 电磁流量计 | 电磁流量计 | 8711ASA15FU1+8732EMT2A2N5M4 | 电磁流量计 |  | 8711ASA15FU1+8732EMT2A2N5M4 | 艾默生 | 8711 |  | PFA | 316L | 标准测量电极*2 | DN4 | 法兰对夹,ASME B16.5 (ANSI) Class 150 | 否 | 普通场所 | 无 | 12~42VDC | 4~20mA HART | 本地显示和设置
17 | A318-10017-1178 | 电磁流量计¦A318 | 电磁流量计 | 电磁流量计 | 8711ASA30FU1+8732EMT2A2N5M4 | 电磁流量计 |  | 8711ASA30FU1+8732EMT2A2N5M4 | 艾默生 | 8711 |  | PFA | 316L | 标准测量电极*2 | DN8 | 法兰对夹,ASME B16.5 (ANSI) Class 150 | 否 | 普通场所 | 无 | 12~42VDC | 4~20mA HART | 本地显示和设置
18 | A318-10018-1178 | 电磁流量计¦A318 | 电磁流量计 | 电磁流量计 | 8711ASA005U1+8732EMT2A2N5M4 | 电磁流量计 |  | 8711ASA005U1+8732EMT2A2N5M4 | 艾默生 | 8711 |  | PFA | 316L | 标准测量电极*2 | DN15 | 法兰对夹,ASME B16.5 (ANSI) Class 150 | 否 | 普通场所 | 无 | 12~42VDC | 4~20mA HART | 本地显示和设置
19 | A318-10019-1178 | 电磁流量计¦A318 | 电磁流量计 | 电磁流量计 | 8711ATA15FU2N0+8732EMT2A2N5M4 | 电磁流量计 |  | 8711ATA15FU2N0+8732EMT2A2N5M4 | 艾默生 | 8711 |  | PFA | 钽 | 标准测量电极*2 | DN4 | 法兰对夹,EN 1092-1 (DIN) PN 10/16 | 否 | 工厂互签 (FM),1 类, 2 区不易燃介质认证;加拿大标准协会 (CSA), 1 类, 2 区认证 | 无 | 12~42VDC | 4~20mA HART | 本地显示和设置
20 | A318-10020-1178 | 电磁流量计¦A318 | 电磁流量计 | 电磁流量计 | 8711ATA30FU2N0+8732EMT2A2N5M4 | 电磁流量计 |  | 8711ATA30FU2N0+8732EMT2A2N5M4 | 艾默生 | 8711 |  | PFA | 钽 | 标准测量电极*2 | DN8 | 法兰对夹,EN 1092-1 (DIN) PN 10/16 | 否 | 工厂互签 (FM),1 类, 2 区不易燃介质认证;加拿大标准协会 (CSA), 1 类, 2 区认证 | 无 | 12~42VDC | 4~20mA HART | 本地显示和设置
21 | A318-10021-1178 | 电磁流量计¦A318 | 电磁流量计 | 电磁流量计 | 8711ATA005U2N0+8732EMT2A2N5M4 | 电磁流量计 |  | 8711ATA005U2N0+8732EMT2A2N5M4 | 艾默生 | 8711 |  | PFA | 钽 | 标准测量电极*2 | DN15 | 法兰对夹,EN 1092-1 (DIN) PN 10/16 | 否 | 工厂互签 (FM),1 类, 2 区不易燃介质认证;加拿大标准协会 (CSA), 1 类, 2 区认证 | 无 | 12~42VDC | 4~20mA HART | 本地显示和设置
22 | A318-10022-1178 | 电磁流量计¦A318 | 电磁流量计 | 电磁流量计 | 8711AHA15FU2N0+8732EMT2A2N5M4 | 电磁流量计 |  | 8711AHA15FU2N0+8732EMT2A2N5M4 | 艾默生 | 8711 |  | PFA | 镍合金 | 标准测量电极*2 | DN4 | 法兰对夹,EN 1092-1 (DIN) PN 10/16 | 否 | 工厂互签 (FM),1 类, 2 区不易燃介质认证;加拿大标准协会 (CSA), 1 类, 2 区认证 | 无 | 12~42VDC | 4~20mA HART | 本地显示和设置
23 | A318-10023-1178 | 电磁流量计¦A318 | 电磁流量计 | 电磁流量计 | 8711AHA30FU2N0+8732EMT2A2N5M4 | 电磁流量计 |  | 8711AHA30FU2N0+8732EMT2A2N5M4 | 艾默生 | 8711 |  | PFA | 镍合金 | 标准测量电极*2 | DN8 | 法兰对夹,EN 1092-1 (DIN) PN 10/16 | 否 | 工厂互签 (FM),1 类, 2 区不易燃介质认证;加拿大标准协会 (CSA), 1 类, 2 区认证 | 无 | 12~42VDC | 4~20mA HART | 本地显示和设置
24 | A318-10024-1178 | 电磁流量计¦A318 | 电磁流量计 | 电磁流量计 | 8711AHA005U2N0+8732EMT2A2N5M4 | 电磁流量计 |  | 8711AHA005U2N0+8732EMT2A2N5M4 | 艾默生 | 8711 |  | PFA | 镍合金 | 标准测量电极*2 | DN15 | 法兰对夹,EN 1092-1 (DIN) PN 10/16 | 否 | 工厂互签 (FM),1 类, 2 区不易燃介质认证;加拿大标准协会 (CSA), 1 类, 2 区认证 | 无 | 12~42VDC | 4~20mA HART | 本地显示和设置
25 | A318-10025-1178 | 电磁流量计¦A318 | 电磁流量计 | 电磁流量计 | 8711ASA15FU2N0+8732EMT2A2N5M4 | 电磁流量计 |  | 8711ASA15FU2N0+8732EMT2A2N5M4 | 艾默生 | 8711 |  | PFA | 316L | 标准测量电极*2 | DN4 | 法兰对夹,EN 1092-1 (DIN) PN 10/16 | 否 | 工厂互签 (FM),1 类, 2 区不易燃介质认证;加拿大标准协会 (CSA), 1 类, 2 区认证 | 无 | 12~42VDC | 4~20mA HART | 本地显示和设置
26 | A318-10026-1178 | 电磁流量计¦A318 | 电磁流量计 | 电磁流量计 | 8711ASA30FU2N0+8732EMT2A2N5M4 | 电磁流量计 |  | 8711ASA30FU2N0+8732EMT2A2N5M4 | 艾默生 | 8711 |  | PFA | 316L | 标准测量电极*2 | DN8 | 法兰对夹,EN 1092-1 (DIN) PN 10/16 | 否 | 工厂互签 (FM),1 类, 2 区不易燃介质认证;加拿大标准协会 (CSA), 1 类, 2 区认证 | 无 | 12~42VDC | 4~20mA HART | 本地显示和设置
27 | A318-10027-1178 | 电磁流量计¦A318 | 电磁流量计 | 电磁流量计 | 8711ASA005U2N0+8732EMT2A2N5M4 | 电磁流量计 |  | 8711ASA005U2N0+8732EMT2A2N5M4 | 艾默生 | 8711 |  | PFA | 316L | 标准测量电极*2 | DN15 | 法兰对夹,EN 1092-1 (DIN) PN 10/16 | 否 | 工厂互签 (FM),1 类, 2 区不易燃介质认证;加拿大标准协会 (CSA), 1 类, 2 区认证 | 无 | 12~42VDC | 4~20mA HART | 本地显示和设置
28 | A318-10028-1178 | 电磁流量计¦A318 | 电磁流量计 | 电磁流量计 | 8711ATA15FU2+8732EMT2A2N5M4 | 电磁流量计 |  | 8711ATA15FU2+8732EMT2A2N5M4 | 艾默生 | 8711 |  | PFA | 钽 | 标准测量电极*2 | DN4 | 法兰对夹,EN 1092-1 (DIN) PN 10/16 | 否 | 普通场所 | 无 | 12~42VDC | 4~20mA HART | 本地显示和设置
29 | A318-10029-1178 | 电磁流量计¦A318 | 电磁流量计 | 电磁流量计 | 8711ATA30FU2+8732EMT2A2N5M4 | 电磁流量计 |  | 8711ATA30FU2+8732EMT2A2N5M4 | 艾默生 | 8711 |  | PFA | 钽 | 标准测量电极*2 | DN8 | 法兰对夹,EN 1092-1 (DIN) PN 10/16 | 否 | 普通场所 | 无 | 12~42VDC | 4~20mA HART | 本地显示和设置
30 | A318-10030-1178 | 电磁流量计¦A318 | 电磁流量计 | 电磁流量计 | 8711ATA005U2+8732EMT2A2N5M4 | 电磁流量计 |  | 8711ATA005U2+8732EMT2A2N5M4 | 艾默生 | 8711 |  | PFA | 钽 | 标准测量电极*2 | DN15 | 法兰对夹,EN 1092-1 (DIN) PN 10/16 | 否 | 普通场所 | 无 | 12~42VDC | 4~20mA HART | 本地显示和设置
31 | A318-10031-1178 | 电磁流量计¦A318 | 电磁流量计 | 电磁流量计 | 8711AHA15FU2+8732EMT2A2N5M4 | 电磁流量计 |  | 8711AHA15FU2+8732EMT2A2N5M4 | 艾默生 | 8711 |  | PFA | 镍合金 | 标准测量电极*2 | DN4 | 法兰对夹,EN 1092-1 (DIN) PN 10/16 | 否 | 普通场所 | 无 | 12~42VDC | 4~20mA HART | 本地显示和设置
32 | A318-10032-1178 | 电磁流量计¦A318 | 电磁流量计 | 电磁流量计 | 8711AHA30FU2+8732EMT2A2N5M4 | 电磁流量计 |  | 8711AHA30FU2+8732EMT2A2N5M4 | 艾默生 | 8711 |  | PFA | 镍合金 | 标准测量电极*2 | DN8 | 法兰对夹,EN 1092-1 (DIN) PN 10/16 | 否 | 普通场所 | 无 | 12~42VDC | 4~20mA HART | 本地显示和设置
33 | A318-10033-1178 | 电磁流量计¦A318 | 电磁流量计 | 电磁流量计 | 8711AHA005U2+8732EMT2A2N5M4 | 电磁流量计 |  | 8711AHA005U2+8732EMT2A2N5M4 | 艾默生 | 8711 |  | PFA | 镍合金 | 标准测量电极*2 | DN15 | 法兰对夹,EN 1092-1 (DIN) PN 10/16 | 否 | 普通场所 | 无 | 12~42VDC | 4~20mA HART | 本地显示和设置
34 | A318-10034-1178 | 电磁流量计¦A318 | 电磁流量计 | 电磁流量计 | 8711ASA15FU2+8732EMT2A2N5M4 | 电磁流量计 |  | 8711ASA15FU2+8732EMT2A2N5M4 | 艾默生 | 8711 |  | PFA | 316L | 标准测量电极*2 | DN4 | 法兰对夹,EN 1092-1 (DIN) PN 10/16 | 否 | 普通场所 | 无 | 12~42VDC | 4~20mA HART | 本地显示和设置
35 | A318-10035-1178 | 电磁流量计¦A318 | 电磁流量计 | 电磁流量计 | 8711ASA30FU2+8732EMT2A2N5M4 | 电磁流量计 |  | 8711ASA30FU2+8732EMT2A2N5M4 | 艾默生 | 8711 |  | PFA | 316L | 标准测量电极*2 | DN8 | 法兰对夹,EN 1092-1 (DIN) PN 10/16 | 否 | 普通场所 | 无 | 12~42VDC | 4~20mA HART | 本地显示和设置
36 | A318-10036-1178 | 电磁流量计¦A318 | 电磁流量计 | 电磁流量计 | 8711ASA005U2+8732EMT2A2N5M4 | 电磁流量计 |  | 8711ASA005U2+8732EMT2A2N5M4 | 艾默生 | 8711 |  | PFA | 316L | 标准测量电极*2 | DN15 | 法兰对夹,EN 1092-1 (DIN) PN 10/16 | 否 | 普通场所 | 无 | 12~42VDC | 4~20mA HART | 本地显示和设置
37 | A318-10037-1178 | 电磁流量计¦A318 | 电磁流量计 | 电磁流量计 | 8750WDMT2A2FTSA010CA1M4C1CM | 电磁流量计 |  | 8750WDMT2A2FTSA010CA1M4C1CM | 艾默生 | 8750W |  | PTFE | 316L | 标准测量电极*2 | DN25 | 法兰式(平焊,凸面,碳钢),ASME B16.5,150级 | 否 | 普通场所 | 无 | 12~42VDC | 4~20mA HART | 本地显示和设置
38 | A318-10038-1178 | 电磁流量计¦A318 | 电磁流量计 | 电磁流量计 | 8750WDMT2A2FTSA015CA1M4C1CM | 电磁流量计 |  | 8750WDMT2A2FTSA015CA1M4C1CM | 艾默生 | 8750W |  | PTFE | 316L | 标准测量电极*2 | DN40 | 法兰式(平焊,凸面,碳钢),ASME B16.5,150级 | 否 | 普通场所 | 无 | 12~42VDC | 4~20mA HART | 本地显示和设置
39 | A318-10039-1178 | 电磁流量计¦A318 | 电磁流量计 | 电磁流量计 | 8750WDMT2A2FTSA020CA1M4C1CM | 电磁流量计 |  | 8750WDMT2A2FTSA020CA1M4C1CM | 艾默生 | 8750W |  | PTFE | 316L | 标准测量电极*2 | DN50 | 法兰式(平焊,凸面,碳钢),ASME B16.5,150级 | 否 | 普通场所 | 无 | 12~42VDC | 4~20mA HART | 本地显示和设置
40 | A318-10040-1178 | 电磁流量计¦A318 | 电磁流量计 | 电磁流量计 | 8750WDMT2A2FTSA025CA1M4C1CM | 电磁流量计 |  | 8750WDMT2A2FTSA025CA1M4C1CM | 艾默生 | 8750W |  | PTFE | 316L | 标准测量电极*2 | DN65 | 法兰式(平焊,凸面,碳钢),ASME B16.5,150级 | 否 | 普通场所 | 无 | 12~42VDC | 4~20mA HART | 本地显示和设置
41 | A318-10041-1178 | 电磁流量计¦A318 | 电磁流量计 | 电磁流量计 | 8750WDMT2A2FTSA030CA1M4C1CM | 电磁流量计 |  | 8750WDMT2A2FTSA030CA1M4C1CM | 艾默生 | 8750W |  | PTFE | 316L | 标准测量电极*2 | DN80 | 法兰式(平焊,凸面,碳钢),ASME B16.5,150级 | 否 | 普通场所 | 无 | 12~42VDC | 4~20mA HART | 本地显示和设置
42 | A318-10042-1178 | 电磁流量计¦A318 | 电磁流量计 | 电磁流量计 | 8750WDMT2A2FTSA040CA1M4C1CM | 电磁流量计 |  | 8750WDMT2A2FTSA040CA1M4C1CM | 艾默生 | 8750W |  | PTFE | 316L | 标准测量电极*2 | DN100 | 法兰式(平焊,凸面,碳钢),ASME B16.5,150级 | 否 | 普通场所 | 无 | 12~42VDC | 4~20mA HART | 本地显示和设置
43 | A318-10043-1178 | 电磁流量计¦A318 | 电磁流量计 | 电磁流量计 | 8750WDMT2A2FTSA050CA1M4C1CM | 电磁流量计 |  | 8750WDMT2A2FTSA050CA1M4C1CM | 艾默生 | 8750W |  | PTFE | 316L | 标准测量电极*2 | DN125 | 法兰式(平焊,凸面,碳钢),ASME B16.5,150级 | 否 | 普通场所 | 无 | 12~42VDC | 4~20mA HART | 本地显示和设置
44 | A318-10044-1178 | 电磁流量计¦A318 | 电磁流量计 | 电磁流量计 | 8750WDMT2A2FTSA060CA1M4C1CM | 电磁流量计 |  | 8750WDMT2A2FTSA060CA1M4C1CM | 艾默生 | 8750W |  | PTFE | 316L | 标准测量电极*2 | DN150 | 法兰式(平焊,凸面,碳钢),ASME B16.5,150级 | 否 | 普通场所 | 无 | 12~42VDC | 4~20mA HART | 本地显示和设置
45 | A318-10045-1178 | 电磁流量计¦A318 | 电磁流量计 | 电磁流量计 | 8750WDMT2A2FTSA080CA1M4C1CM | 电磁流量计 |  | 8750WDMT2A2FTSA080CA1M4C1CM | 艾默生 | 8750W |  | PTFE | 316L | 标准测量电极*2 | DN200 | 法兰式(平焊,凸面,碳钢),ASME B16.5,150级 | 否 | 普通场所 | 无 | 12~42VDC | 4~20mA HART | 本地显示和设置
46 | A318-10046-1178 | 电磁流量计¦A318 | 电磁流量计 | 电磁流量计 | 8750WDMT2A2FTSA100CA1M4C1CM | 电磁流量计 |  | 8750WDMT2A2FTSA100CA1M4C1CM | 艾默生 | 8750W |  | PTFE | 316L | 标准测量电极*2 | DN250 | 法兰式(平焊,凸面,碳钢),ASME B16.5,150级 | 否 | 普通场所 | 无 | 12~42VDC | 4~20mA HART | 本地显示和设置
47 | A318-10047-1178 | 电磁流量计¦A318 | 电磁流量计 | 电磁流量计 | 8750WDMT2A2FTSA120CA1M4C1CM | 电磁流量计 |  | 8750WDMT2A2FTSA120CA1M4C1CM | 艾默生 | 8750W |  | PTFE | 316L | 标准测量电极*2 | DN300 | 法兰式(平焊,凸面,碳钢),ASME B16.5,150级 | 否 | 普通场所 | 无 | 12~42VDC | 4~20mA HART | 本地显示和设置
48 | A318-10048-1178 | 电磁流量计¦A318 | 电磁流量计 | 电磁流量计 | 8750WDMT2A2FTHA010CA1M4C1CM | 电磁流量计 |  | 8750WDMT2A2FTHA010CA1M4C1CM | 艾默生 | 8750W |  | PTFE | 镍合金 | 标准测量电极*2 | DN25 | 法兰式(平焊,凸面,碳钢),ASME B16.5,150级 | 否 | 普通场所 | 无 | 12~42VDC | 4~20mA HART | 本地显示和设置
49 | A318-10049-1178 | 电磁流量计¦A318 | 电磁流量计 | 电磁流量计 | 8750WDMT2A2FTHA015CA1M4C1CM | 电磁流量计 |  | 8750WDMT2A2FTHA015CA1M4C1CM | 艾默生 | 8750W |  | PTFE | 镍合金 | 标准测量电极*2 | DN40 | 法兰式(平焊,凸面,碳钢),ASME B16.5,150级 | 否 | 普通场所 | 无 | 12~42VDC | 4~20mA HART | 本地显示和设置
50 | A318-10050-1178 | 电磁流量计¦A318 | 电磁流量计 | 电磁流量计 | 8750WDMT2A2FTHA020CA1M4C1CM | 电磁流量计 |  | 8750WDMT2A2FTHA020CA1M4C1CM | 艾默生 | 8750W |  | PTFE | 镍合金 | 标准测量电极*2 | DN50 | 法兰式(平焊,凸面,碳钢),ASME B16.5,150级 | 否 | 普通场所 | 无 | 12~42VDC | 4~20mA HART | 本地显示和设置
51 | A318-10051-1178 | 电磁流量计¦A318 | 电磁流量计 | 电磁流量计 | 8750WDMT2A2FTHA025CA1M4C1CM | 电磁流量计 |  | 8750WDMT2A2FTHA025CA1M4C1CM | 艾默生 | 8750W |  | PTFE | 镍合金 | 标准测量电极*2 | DN65 | 法兰式(平焊,凸面,碳钢),ASME B16.5,150级 | 否 | 普通场所 | 无 | 12~42VDC | 4~20mA HART | 本地显示和设置
52 | A318-10052-1178 | 电磁流量计¦A318 | 电磁流量计 | 电磁流量计 | 8750WDMT2A2FTHA030CA1M4C1CM | 电磁流量计 |  | 8750WDMT2A2FTHA030CA1M4C1CM | 艾默生 | 8750W |  | PTFE | 镍合金 | 标准测量电极*2 | DN80 | 法兰式(平焊,凸面,碳钢),ASME B16.5,150级 | 否 | 普通场所 | 无 | 12~42VDC | 4~20mA HART | 本地显示和设置
53 | A318-10053-1178 | 电磁流量计¦A318 | 电磁流量计 | 电磁流量计 | 8750WDMT2A2FTHA040CA1M4C1CM | 电磁流量计 |  | 8750WDMT2A2FTHA040CA1M4C1CM | 艾默生 | 8750W |  | PTFE | 镍合金 | 标准测量电极*2 | DN100 | 法兰式(平焊,凸面,碳钢),ASME B16.5,150级 | 否 | 普通场所 | 无 | 12~42VDC | 4~20mA HART | 本地显示和设置
54 | A318-10054-1178 | 电磁流量计¦A318 | 电磁流量计 | 电磁流量计 | 8750WDMT2A2FTHA050CA1M4C1CM | 电磁流量计 |  | 8750WDMT2A2FTHA050CA1M4C1CM | 艾默生 | 8750W |  | PTFE | 镍合金 | 标准测量电极*2 | DN125 | 法兰式(平焊,凸面,碳钢),ASME B16.5,150级 | 否 | 普通场所 | 无 | 12~42VDC | 4~20mA HART | 本地显示和设置
55 | A318-10055-1178 | 电磁流量计¦A318 | 电磁流量计 | 电磁流量计 | 8750WDMT2A2FTHA060CA1M4C1CM | 电磁流量计 |  | 8750WDMT2A2FTHA060CA1M4C1CM | 艾默生 | 8750W |  | PTFE | 镍合金 | 标准测量电极*2 | DN150 | 法兰式(平焊,凸面,碳钢),ASME B16.5,150级 | 否 | 普通场所 | 无 | 12~42VDC | 4~20mA HART | 本地显示和设置
56 | A318-10056-1178 | 电磁流量计¦A318 | 电磁流量计 | 电磁流量计 | 8750WDMT2A2FTHA080CA1M4C1CM | 电磁流量计 |  | 8750WDMT2A2FTHA080CA1M4C1CM | 艾默生 | 8750W |  | PTFE | 镍合金 | 标准测量电极*2 | DN200 | 法兰式(平焊,凸面,碳钢),ASME B16.5,150级 | 否 | 普通场所 | 无 | 12~42VDC | 4~20mA HART | 本地显示和设置
57 | A318-10057-1178 | 电磁流量计¦A318 | 电磁流量计 | 电磁流量计 | 8750WDMT2A2FTHA100CA1M4C1CM | 电磁流量计 |  | 8750WDMT2A2FTHA100CA1M4C1CM | 艾默生 | 8750W |  | PTFE | 镍合金 | 标准测量电极*2 | DN250 | 法兰式(平焊,凸面,碳钢),ASME B16.5,150级 | 否 | 普通场所 | 无 | 12~42VDC | 4~20mA HART | 本地显示和设置
58 | A318-10058-1178 | 电磁流量计¦A318 | 电磁流量计 | 电磁流量计 | 8750WDMT2A2FTHA120CA1M4C1CM | 电磁流量计 |  | 8750WDMT2A2FTHA120CA1M4C1CM | 艾默生 | 8750W |  | PTFE | 镍合金 | 标准测量电极*2 | DN300 | 法兰式(平焊,凸面,碳钢),ASME B16.5,150级 | 否 | 普通场所 | 无 | 12~42VDC | 4~20mA HART | 本地显示和设置
59 | A318-10059-1178 | 电磁流量计¦A318 | 电磁流量计 | 电磁流量计 | 8750WDMT2A2FTSA010SA1M4C1CM | 电磁流量计 |  | 8750WDMT2A2FTSA010SA1M4C1CM | 艾默生 | 8750W |  | PTFE | 316L | 标准测量电极*2 | DN25 | 法兰式(平焊,凸面,304),ASME B16.5,150级 | 否 | 普通场所 | 无 | 12~42VDC | 4~20mA HART | 本地显示和设置
60 | A318-10060-1178 | 电磁流量计¦A318 | 电磁流量计 | 电磁流量计 | 8750WDMT2A2FTSA015SA1M4C1CM | 电磁流量计 |  | 8750WDMT2A2FTSA015SA1M4C1CM | 艾默生 | 8750W |  | PTFE | 316L | 标准测量电极*2 | DN40 | 法兰式(平焊,凸面,304),ASME B16.5,150级 | 否 | 普通场所 | 无 | 12~42VDC | 4~20mA HART | 本地显示和设置
61 | A318-10061-1178 | 电磁流量计¦A318 | 电磁流量计 | 电磁流量计 | 8750WDMT2A2FTSA020SA1M4C1CM | 电磁流量计 |  | 8750WDMT2A2FTSA020SA1M4C1CM | 艾默生 | 8750W |  | PTFE | 316L | 标准测量电极*2 | DN50 | 法兰式(平焊,凸面,304),ASME B16.5,150级 | 否 | 普通场所 | 无 | 12~42VDC | 4~20mA HART | 本地显示和设置
62 | A318-10062-1178 | 电磁流量计¦A318 | 电磁流量计 | 电磁流量计 | 8750WDMT2A2FTSA025SA1M4C1CM | 电磁流量计 |  | 8750WDMT2A2FTSA025SA1M4C1CM | 艾默生 | 8750W |  | PTFE | 316L | 标准测量电极*2 | DN65 | 法兰式(平焊,凸面,304),ASME B16.5,150级 | 否 | 普通场所 | 无 | 12~42VDC | 4~20mA HART | 本地显示和设置
63 | A318-10063-1178 | 电磁流量计¦A318 | 电磁流量计 | 电磁流量计 | 8750WDMT2A2FTSA030SA1M4C1CM | 电磁流量计 |  | 8750WDMT2A2FTSA030SA1M4C1CM | 艾默生 | 8750W |  | PTFE | 316L | 标准测量电极*2 | DN80 | 法兰式(平焊,凸面,304),ASME B16.5,150级 | 否 | 普通场所 | 无 | 12~42VDC | 4~20mA HART | 本地显示和设置
64 | A318-10064-1178 | 电磁流量计¦A318 | 电磁流量计 | 电磁流量计 | 8750WDMT2A2FTSA040SA1M4C1CM | 电磁流量计 |  | 8750WDMT2A2FTSA040SA1M4C1CM | 艾默生 | 8750W |  | PTFE | 316L | 标准测量电极*2 | DN100 | 法兰式(平焊,凸面,304),ASME B16.5,150级 | 否 | 普通场所 | 无 | 12~42VDC | 4~20mA HART | 本地显示和设置
65 | A318-10065-1178 | 电磁流量计¦A318 | 电磁流量计 | 电磁流量计 | 8750WDMT2A2FTSA050SA1M4C1CM | 电磁流量计 |  | 8750WDMT2A2FTSA050SA1M4C1CM | 艾默生 | 8750W |  | PTFE | 316L | 标准测量电极*2 | DN125 | 法兰式(平焊,凸面,304),ASME B16.5,150级 | 否 | 普通场所 | 无 | 12~42VDC | 4~20mA HART | 本地显示和设置
66 | A318-10066-1178 | 电磁流量计¦A318 | 电磁流量计 | 电磁流量计 | 8750WDMT2A2FTSA060SA1M4C1CM | 电磁流量计 |  | 8750WDMT2A2FTSA060SA1M4C1CM | 艾默生 | 8750W |  | PTFE | 316L | 标准测量电极*2 | DN150 | 法兰式(平焊,凸面,304),ASME B16.5,150级 | 否 | 普通场所 | 无 | 12~42VDC | 4~20mA HART | 本地显示和设置
67 | A318-10067-1178 | 电磁流量计¦A318 | 电磁流量计 | 电磁流量计 | 8750WDMT2A2FTSA080SA1M4C1CM | 电磁流量计 |  | 8750WDMT2A2FTSA080SA1M4C1CM | 艾默生 | 8750W |  | PTFE | 316L | 标准测量电极*2 | DN200 | 法兰式(平焊,凸面,304),ASME B16.5,150级 | 否 | 普通场所 | 无 | 12~42VDC | 4~20mA HART | 本地显示和设置
68 | A318-10068-1178 | 电磁流量计¦A318 | 电磁流量计 | 电磁流量计 | 8750WDMT2A2FTSA100SA1M4C1CM | 电磁流量计 |  | 8750WDMT2A2FTSA100SA1M4C1CM | 艾默生 | 8750W |  | PTFE | 316L | 标准测量电极*2 | DN250 | 法兰式(平焊,凸面,304),ASME B16.5,150级 | 否 | 普通场所 | 无 | 12~42VDC | 4~20mA HART | 本地显示和设置
69 | A318-10069-1178 | 电磁流量计¦A318 | 电磁流量计 | 电磁流量计 | 8750WDMT2A2FTSA120SA1M4C1CM | 电磁流量计 |  | 8750WDMT2A2FTSA120SA1M4C1CM | 艾默生 | 8750W |  | PTFE | 316L | 标准测量电极*2 | DN300 | 法兰式(平焊,凸面,304),ASME B16.5,150级 | 否 | 普通场所 | 无 | 12~42VDC | 4~20mA HART | 本地显示和设置
70 | A318-10070-1178 | 电磁流量计¦A318 | 电磁流量计 | 电磁流量计 | 8750WDMT2A2FTHA010SA1M4C1CM | 电磁流量计 |  | 8750WDMT2A2FTHA010SA1M4C1CM | 艾默生 | 8750W |  | PTFE | 镍合金 | 标准测量电极*2 | DN25 | 法兰式(平焊,凸面,304),ASME B16.5,150级 | 否 | 普通场所 | 无 | 12~42VDC | 4~20mA HART | 本地显示和设置
71 | A318-10071-1178 | 电磁流量计¦A318 | 电磁流量计 | 电磁流量计 | 8750WDMT2A2FTHA015SA1M4C1CM | 电磁流量计 |  | 8750WDMT2A2FTHA015SA1M4C1CM | 艾默生 | 8750W |  | PTFE | 镍合金 | 标准测量电极*2 | DN40 | 法兰式(平焊,凸面,304),ASME B16.5,150级 | 否 | 普通场所 | 无 | 12~42VDC | 4~20mA HART | 本地显示和设置
72 | A318-10072-1178 | 电磁流量计¦A318 | 电磁流量计 | 电磁流量计 | 8750WDMT2A2FTHA020SA1M4C1CM | 电磁流量计 |  | 8750WDMT2A2FTHA020SA1M4C1CM | 艾默生 | 8750W |  | PTFE | 镍合金 | 标准测量电极*2 | DN50 | 法兰式(平焊,凸面,304),ASME B16.5,150级 | 否 | 普通场所 | 无 | 12~42VDC | 4~20mA HART | 本地显示和设置
73 | A318-10073-1178 | 电磁流量计¦A318 | 电磁流量计 | 电磁流量计 | 8750WDMT2A2FTHA025SA1M4C1CM | 电磁流量计 |  | 8750WDMT2A2FTHA025SA1M4C1CM | 艾默生 | 8750W |  | PTFE | 镍合金 | 标准测量电极*2 | DN65 | 法兰式(平焊,凸面,304),ASME B16.5,150级 | 否 | 普通场所 | 无 | 12~42VDC | 4~20mA HART | 本地显示和设置
74 | A318-10074-1178 | 电磁流量计¦A318 | 电磁流量计 | 电磁流量计 | 8750WDMT2A2FTHA030SA1M4C1CM | 电磁流量计 |  | 8750WDMT2A2FTHA030SA1M4C1CM | 艾默生 | 8750W |  | PTFE | 镍合金 | 标准测量电极*2 | DN80 | 法兰式(平焊,凸面,304),ASME B16.5,150级 | 否 | 普通场所 | 无 | 12~42VDC | 4~20mA HART | 本地显示和设置
75 | A318-10075-1178 | 电磁流量计¦A318 | 电磁流量计 | 电磁流量计 | 8750WDMT2A2FTHA040SA1M4C1CM | 电磁流量计 |  | 8750WDMT2A2FTHA040SA1M4C1CM | 艾默生 | 8750W |  | PTFE | 镍合金 | 标准测量电极*2 | DN100 | 法兰式(平焊,凸面,304),ASME B16.5,150级 | 否 | 普通场所 | 无 | 12~42VDC | 4~20mA HART | 本地显示和设置
76 | A318-10076-1178 | 电磁流量计¦A318 | 电磁流量计 | 电磁流量计 | 8750WDMT2A2FTHA050SA1M4C1CM | 电磁流量计 |  | 8750WDMT2A2FTHA050SA1M4C1CM | 艾默生 | 8750W |  | PTFE | 镍合金 | 标准测量电极*2 | DN125 | 法兰式(平焊,凸面,304),ASME B16.5,150级 | 否 | 普通场所 | 无 | 12~42VDC | 4~20mA HART | 本地显示和设置
77 | A318-10077-1178 | 电磁流量计¦A318 | 电磁流量计 | 电磁流量计 | 8750WDMT2A2FTHA060SA1M4C1CM | 电磁流量计 |  | 8750WDMT2A2FTHA060SA1M4C1CM | 艾默生 | 8750W |  | PTFE | 镍合金 | 标准测量电极*2 | DN150 | 法兰式(平焊,凸面,304),ASME B16.5,150级 | 否 | 普通场所 | 无 | 12~42VDC | 4~20mA HART | 本地显示和设置
78 | A318-10078-1178 | 电磁流量计¦A318 | 电磁流量计 | 电磁流量计 | 8750WDMT2A2FTHA080SA1M4C1CM | 电磁流量计 |  | 8750WDMT2A2FTHA080SA1M4C1CM | 艾默生 | 8750W |  | PTFE | 镍合金 | 标准测量电极*2 | DN200 | 法兰式(平焊,凸面,304),ASME B16.5,150级 | 否 | 普通场所 | 无 | 12~42VDC | 4~20mA HART | 本地显示和设置
79 | A318-10079-1178 | 电磁流量计¦A318 | 电磁流量计 | 电磁流量计 | 8750WDMT2A2FTHA100SA1M4C1CM | 电磁流量计 |  | 8750WDMT2A2FTHA100SA1M4C1CM | 艾默生 | 8750W |  | PTFE | 镍合金 | 标准测量电极*2 | DN250 | 法兰式(平焊,凸面,304),ASME B16.5,150级 | 否 | 普通场所 | 无 | 12~42VDC | 4~20mA HART | 本地显示和设置
80 | A318-10080-1178 | 电磁流量计¦A318 | 电磁流量计 | 电磁流量计 | 8750WDMT2A2FTHA120SA1M4C1CM | 电磁流量计 |  | 8750WDMT2A2FTHA120SA1M4C1CM | 艾默生 | 8750W |  | PTFE | 镍合金 | 标准测量电极*2 | DN300 | 法兰式(平焊,凸面,304),ASME B16.5,150级 | 否 | 普通场所 | 无 | 12~42VDC | 4~20mA HART | 本地显示和设置
81 | A318-10081-1178 | 电磁流量计¦A318 | 电磁流量计 | 电磁流量计 | 8750WDMT2A2FTSA010CDEM4C1CM | 电磁流量计 |  | 8750WDMT2A2FTSA010CDEM4C1CM | 艾默生 | 8750W |  | PTFE | 316L | 标准测量电极*2 | DN25 | 法兰式(平焊,凸面,碳钢),EN1092-1,PN16 | 否 | 普通场所 | 无 | 12~42VDC | 4~20mA HART | 本地显示和设置
82 | A318-10082-1178 | 电磁流量计¦A318 | 电磁流量计 | 电磁流量计 | 8750WDMT2A2FTSA015CDEM4C1CM | 电磁流量计 |  | 8750WDMT2A2FTSA015CDEM4C1CM | 艾默生 | 8750W |  | PTFE | 316L | 标准测量电极*2 | DN40 | 法兰式(平焊,凸面,碳钢),EN1092-1,PN16 | 否 | 普通场所 | 无 | 12~42VDC | 4~20mA HART | 本地显示和设置
83 | A318-10083-1178 | 电磁流量计¦A318 | 电磁流量计 | 电磁流量计 | 8750WDMT2A2FTSA020CDEM4C1CM | 电磁流量计 |  | 8750WDMT2A2FTSA020CDEM4C1CM | 艾默生 | 8750W |  | PTFE | 316L | 标准测量电极*2 | DN50 | 法兰式(平焊,凸面,碳钢),EN1092-1,PN16 | 否 | 普通场所 | 无 | 12~42VDC | 4~20mA HART | 本地显示和设置
84 | A318-10084-1178 | 电磁流量计¦A318 | 电磁流量计 | 电磁流量计 | 8750WDMT2A2FTSA025CDEM4C1CM | 电磁流量计 |  | 8750WDMT2A2FTSA025CDEM4C1CM | 艾默生 | 8750W |  | PTFE | 316L | 标准测量电极*2 | DN65 | 法兰式(平焊,凸面,碳钢),EN1092-1,PN16 | 否 | 普通场所 | 无 | 12~42VDC | 4~20mA HART | 本地显示和设置
85 | A318-10085-1178 | 电磁流量计¦A318 | 电磁流量计 | 电磁流量计 | 8750WDMT2A2FTSA030CDEM4C1CM | 电磁流量计 |  | 8750WDMT2A2FTSA030CDEM4C1CM | 艾默生 | 8750W |  | PTFE | 316L | 标准测量电极*2 | DN80 | 法兰式(平焊,凸面,碳钢),EN1092-1,PN16 | 否 | 普通场所 | 无 | 12~42VDC | 4~20mA HART | 本地显示和设置
86 | A318-10086-1178 | 电磁流量计¦A318 | 电磁流量计 | 电磁流量计 | 8750WDMT2A2FTSA040CDEM4C1CM | 电磁流量计 |  | 8750WDMT2A2FTSA040CDEM4C1CM | 艾默生 | 8750W |  | PTFE | 316L | 标准测量电极*2 | DN100 | 法兰式(平焊,凸面,碳钢),EN1092-1,PN16 | 否 | 普通场所 | 无 | 12~42VDC | 4~20mA HART | 本地显示和设置
87 | A318-10087-1178 | 电磁流量计¦A318 | 电磁流量计 | 电磁流量计 | 8750WDMT2A2FTSA050CDEM4C1CM | 电磁流量计 |  | 8750WDMT2A2FTSA050CDEM4C1CM | 艾默生 | 8750W |  | PTFE | 316L | 标准测量电极*2 | DN125 | 法兰式(平焊,凸面,碳钢),EN1092-1,PN16 | 否 | 普通场所 | 无 | 12~42VDC | 4~20mA HART | 本地显示和设置
88 | A318-10088-1178 | 电磁流量计¦A318 | 电磁流量计 | 电磁流量计 | 8750WDMT2A2FTSA060CDEM4C1CM | 电磁流量计 |  | 8750WDMT2A2FTSA060CDEM4C1CM | 艾默生 | 8750W |  | PTFE | 316L | 标准测量电极*2 | DN150 | 法兰式(平焊,凸面,碳钢),EN1092-1,PN16 | 否 | 普通场所 | 无 | 12~42VDC | 4~20mA HART | 本地显示和设置
89 | A318-10089-1178 | 电磁流量计¦A318 | 电磁流量计 | 电磁流量计 | 8750WDMT2A2FTSA080CDEM4C1CM | 电磁流量计 |  | 8750WDMT2A2FTSA080CDEM4C1CM | 艾默生 | 8750W |  | PTFE | 316L | 标准测量电极*2 | DN200 | 法兰式(平焊,凸面,碳钢),EN1092-1,PN16 | 否 | 普通场所 | 无 | 12~42VDC | 4~20mA HART | 本地显示和设置
90 | A318-10090-1178 | 电磁流量计¦A318 | 电磁流量计 | 电磁流量计 | 8750WDMT2A2FTSA100CDEM4C1CM | 电磁流量计 |  | 8750WDMT2A2FTSA100CDEM4C1CM | 艾默生 | 8750W |  | PTFE | 316L | 标准测量电极*2 | DN250 | 法兰式(平焊,凸面,碳钢),EN1092-1,PN16 | 否 | 普通场所 | 无 | 12~42VDC | 4~20mA HART | 本地显示和设置
91 | A318-10091-1178 | 电磁流量计¦A318 | 电磁流量计 | 电磁流量计 | 8750WDMT2A2FTSA120CDEM4C1CM | 电磁流量计 |  | 8750WDMT2A2FTSA120CDEM4C1CM | 艾默生 | 8750W |  | PTFE | 316L | 标准测量电极*2 | DN300 | 法兰式(平焊,凸面,碳钢),EN1092-1,PN16 | 否 | 普通场所 | 无 | 12~42VDC | 4~20mA HART | 本地显示和设置
92 | A318-10092-1178 | 电磁流量计¦A318 | 电磁流量计 | 电磁流量计 | 8750WDMT2A2FTHA010CDEM4C1CM | 电磁流量计 |  | 8750WDMT2A2FTHA010CDEM4C1CM | 艾默生 | 8750W |  | PTFE | 镍合金 | 标准测量电极*2 | DN25 | 法兰式(平焊,凸面,碳钢),EN1092-1,PN16 | 否 | 普通场所 | 无 | 12~42VDC | 4~20mA HART | 本地显示和设置
93 | A318-10093-1178 | 电磁流量计¦A318 | 电磁流量计 | 电磁流量计 | 8750WDMT2A2FTHA015CDEM4C1CM | 电磁流量计 |  | 8750WDMT2A2FTHA015CDEM4C1CM | 艾默生 | 8750W |  | PTFE | 镍合金 | 标准测量电极*2 | DN40 | 法兰式(平焊,凸面,碳钢),EN1092-1,PN16 | 否 | 普通场所 | 无 | 12~42VDC | 4~20mA HART | 本地显示和设置
94 | A318-10094-1178 | 电磁流量计¦A318 | 电磁流量计 | 电磁流量计 | 8750WDMT2A2FTHA020CDEM4C1CM | 电磁流量计 |  | 8750WDMT2A2FTHA020CDEM4C1CM | 艾默生 | 8750W |  | PTFE | 镍合金 | 标准测量电极*2 | DN50 | 法兰式(平焊,凸面,碳钢),EN1092-1,PN16 | 否 | 普通场所 | 无 | 12~42VDC | 4~20mA HART | 本地显示和设置
95 | A318-10095-1178 | 电磁流量计¦A318 | 电磁流量计 | 电磁流量计 | 8750WDMT2A2FTHA025CDEM4C1CM | 电磁流量计 |  | 8750WDMT2A2FTHA025CDEM4C1CM | 艾默生 | 8750W |  | PTFE | 镍合金 | 标准测量电极*2 | DN65 | 法兰式(平焊,凸面,碳钢),EN1092-1,PN16 | 否 | 普通场所 | 无 | 12~42VDC | 4~20mA HART | 本地显示和设置
96 | A318-10096-1178 | 电磁流量计¦A318 | 电磁流量计 | 电磁流量计 | 8750WDMT2A2FTHA030CDEM4C1CM | 电磁流量计 |  | 8750WDMT2A2FTHA030CDEM4C1CM | 艾默生 | 8750W |  | PTFE | 镍合金 | 标准测量电极*2 | DN80 | 法兰式(平焊,凸面,碳钢),EN1092-1,PN16 | 否 | 普通场所 | 无 | 12~42VDC | 4~20mA HART | 本地显示和设置
97 | A318-10097-1178 | 电磁流量计¦A318 | 电磁流量计 | 电磁流量计 | 8750WDMT2A2FTHA040CDEM4C1CM | 电磁流量计 |  | 8750WDMT2A2FTHA040CDEM4C1CM | 艾默生 | 8750W |  | PTFE | 镍合金 | 标准测量电极*2 | DN100 | 法兰式(平焊,凸面,碳钢),EN1092-1,PN16 | 否 | 普通场所 | 无 | 12~42VDC | 4~20mA HART | 本地显示和设置
98 | A318-10098-1178 | 电磁流量计¦A318 | 电磁流量计 | 电磁流量计 | 8750WDMT2A2FTHA050CDEM4C1CM | 电磁流量计 |  | 8750WDMT2A2FTHA050CDEM4C1CM | 艾默生 | 8750W |  | PTFE | 镍合金 | 标准测量电极*2 | DN125 | 法兰式(平焊,凸面,碳钢),EN1092-1,PN16 | 否 | 普通场所 | 无 | 12~42VDC | 4~20mA HART | 本地显示和设置
99 | A318-10099-1178 | 电磁流量计¦A318 | 电磁流量计 | 电磁流量计 | 8750WDMT2A2FTHA060CDEM4C1CM | 电磁流量计 |  | 8750WDMT2A2FTHA060CDEM4C1CM | 艾默生 | 8750W |  | PTFE | 镍合金 | 标准测量电极*2 | DN150 | 法兰式(平焊,凸面,碳钢),EN1092-1,PN16 | 否 | 普通场所 | 无 | 12~42VDC | 4~20mA HART | 本地显示和设置
100 | A318-10100-1178 | 电磁流量计¦A318 | 电磁流量计 | 电磁流量计 | 8750WDMT2A2FTHA080CDEM4C1CM | 电磁流量计 |  | 8750WDMT2A2FTHA080CDEM4C1CM | 艾默生 | 8750W |  | PTFE | 镍合金 | 标准测量电极*2 | DN200 | 法兰式(平焊,凸面,碳钢),EN1092-1,PN16 | 否 | 普通场所 | 无 | 12~42VDC | 4~20mA HART | 本地显示和设置
101 | A318-10101-1178 | 电磁流量计¦A318 | 电磁流量计 | 电磁流量计 | 8750WDMT2A2FTHA100CDEM4C1CM | 电磁流量计 |  | 8750WDMT2A2FTHA100CDEM4C1CM | 艾默生 | 8750W |  | PTFE | 镍合金 | 标准测量电极*2 | DN250 | 法兰式(平焊,凸面,碳钢),EN1092-1,PN16 | 否 | 普通场所 | 无 | 12~42VDC | 4~20mA HART | 本地显示和设置
102 | A318-10102-1178 | 电磁流量计¦A318 | 电磁流量计 | 电磁流量计 | 8750WDMT2A2FTHA120CDEM4C1CM | 电磁流量计 |  | 8750WDMT2A2FTHA120CDEM4C1CM | 艾默生 | 8750W |  | PTFE | 镍合金 | 标准测量电极*2 | DN300 | 法兰式(平焊,凸面,碳钢),EN1092-1,PN16 | 否 | 普通场所 | 无 | 12~42VDC | 4~20mA HART | 本地显示和设置
103 | A318-10103-1178 | 电磁流量计¦A318 | 电磁流量计 | 电磁流量计 | 8750WDMT2A2FTSA010SDEM4C1CM | 电磁流量计 |  | 8750WDMT2A2FTSA010SDEM4C1CM | 艾默生 | 8750W |  | PTFE | 316L | 标准测量电极*2 | DN25 | 法兰式(平焊,凸面,304),EN1092-1,PN16 | 否 | 普通场所 | 无 | 12~42VDC | 4~20mA HART | 本地显示和设置
104 | A318-10104-1178 | 电磁流量计¦A318 | 电磁流量计 | 电磁流量计 | 8750WDMT2A2FTSA015SDEM4C1CM | 电磁流量计 |  | 8750WDMT2A2FTSA015SDEM4C1CM | 艾默生 | 8750W |  | PTFE | 316L | 标准测量电极*2 | DN40 | 法兰式(平焊,凸面,304),EN1092-1,PN16 | 否 | 普通场所 | 无 | 12~42VDC | 4~20mA HART | 本地显示和设置
105 | A318-10105-1178 | 电磁流量计¦A318 | 电磁流量计 | 电磁流量计 | 8750WDMT2A2FTSA020SDEM4C1CM | 电磁流量计 |  | 8750WDMT2A2FTSA020SDEM4C1CM | 艾默生 | 8750W |  | PTFE | 316L | 标准测量电极*2 | DN50 | 法兰式(平焊,凸面,304),EN1092-1,PN16 | 否 | 普通场所 | 无 | 12~42VDC | 4~20mA HART | 本地显示和设置
106 | A318-10106-1178 | 电磁流量计¦A318 | 电磁流量计 | 电磁流量计 | 8750WDMT2A2FTSA025SDEM4C1CM | 电磁流量计 |  | 8750WDMT2A2FTSA025SDEM4C1CM | 艾默生 | 8750W |  | PTFE | 316L | 标准测量电极*2 | DN65 | 法兰式(平焊,凸面,304),EN1092-1,PN16 | 否 | 普通场所 | 无 | 12~42VDC | 4~20mA HART | 本地显示和设置
107 | A318-10107-1178 | 电磁流量计¦A318 | 电磁流量计 | 电磁流量计 | 8750WDMT2A2FTSA030SDEM4C1CM | 电磁流量计 |  | 8750WDMT2A2FTSA030SDEM4C1CM | 艾默生 | 8750W |  | PTFE | 316L | 标准测量电极*2 | DN80 | 法兰式(平焊,凸面,304),EN1092-1,PN16 | 否 | 普通场所 | 无 | 12~42VDC | 4~20mA HART | 本地显示和设置
108 | A318-10108-1178 | 电磁流量计¦A318 | 电磁流量计 | 电磁流量计 | 8750WDMT2A2FTSA040SDEM4C1CM | 电磁流量计 |  | 8750WDMT2A2FTSA040SDEM4C1CM | 艾默生 | 8750W |  | PTFE | 316L | 标准测量电极*2 | DN100 | 法兰式(平焊,凸面,304),EN1092-1,PN16 | 否 | 普通场所 | 无 | 12~42VDC | 4~20mA HART | 本地显示和设置
109 | A318-10109-1178 | 电磁流量计¦A318 | 电磁流量计 | 电磁流量计 | 8750WDMT2A2FTSA050SDEM4C1CM | 电磁流量计 |  | 8750WDMT2A2FTSA050SDEM4C1CM | 艾默生 | 8750W |  | PTFE | 316L | 标准测量电极*2 | DN125 | 法兰式(平焊,凸面,304),EN1092-1,PN16 | 否 | 普通场所 | 无 | 12~42VDC | 4~20mA HART | 本地显示和设置
110 | A318-10110-1178 | 电磁流量计¦A318 | 电磁流量计 | 电磁流量计 | 8750WDMT2A2FTSA060SDEM4C1CM | 电磁流量计 |  | 8750WDMT2A2FTSA060SDEM4C1CM | 艾默生 | 8750W |  | PTFE | 316L | 标准测量电极*2 | DN150 | 法兰式(平焊,凸面,304),EN1092-1,PN16 | 否 | 普通场所 | 无 | 12~42VDC | 4~20mA HART | 本地显示和设置
111 | A318-10111-1178 | 电磁流量计¦A318 | 电磁流量计 | 电磁流量计 | 8750WDMT2A2FTSA080SDEM4C1CM | 电磁流量计 |  | 8750WDMT2A2FTSA080SDEM4C1CM | 艾默生 | 8750W |  | PTFE | 316L | 标准测量电极*2 | DN200 | 法兰式(平焊,凸面,304),EN1092-1,PN16 | 否 | 普通场所 | 无 | 12~42VDC | 4~20mA HART | 本地显示和设置
112 | A318-10112-1178 | 电磁流量计¦A318 | 电磁流量计 | 电磁流量计 | 8750WDMT2A2FTSA100SDEM4C1CM | 电磁流量计 |  | 8750WDMT2A2FTSA100SDEM4C1CM | 艾默生 | 8750W |  | PTFE | 316L | 标准测量电极*2 | DN250 | 法兰式(平焊,凸面,304),EN1092-1,PN16 | 否 | 普通场所 | 无 | 12~42VDC | 4~20mA HART | 本地显示和设置
113 | A318-10113-1178 | 电磁流量计¦A318 | 电磁流量计 | 电磁流量计 | 8750WDMT2A2FTSA120SDEM4C1CM | 电磁流量计 |  | 8750WDMT2A2FTSA120SDEM4C1CM | 艾默生 | 8750W |  | PTFE | 316L | 标准测量电极*2 | DN300 | 法兰式(平焊,凸面,304),EN1092-1,PN16 | 否 | 普通场所 | 无 | 12~42VDC | 4~20mA HART | 本地显示和设置
114 | A318-10114-1178 | 电磁流量计¦A318 | 电磁流量计 | 电磁流量计 | 8750WDMT2A2FTHA010SDEM4C1CM | 电磁流量计 |  | 8750WDMT2A2FTHA010SDEM4C1CM | 艾默生 | 8750W |  | PTFE | 镍合金 | 标准测量电极*2 | DN25 | 法兰式(平焊,凸面,304),EN1092-1,PN16 | 否 | 普通场所 | 无 | 12~42VDC | 4~20mA HART | 本地显示和设置
115 | A318-10115-1178 | 电磁流量计¦A318 | 电磁流量计 | 电磁流量计 | 8750WDMT2A2FTHA015SDEM4C1CM | 电磁流量计 |  | 8750WDMT2A2FTHA015SDEM4C1CM | 艾默生 | 8750W |  | PTFE | 镍合金 | 标准测量电极*2 | DN40 | 法兰式(平焊,凸面,304),EN1092-1,PN16 | 否 | 普通场所 | 无 | 12~42VDC | 4~20mA HART | 本地显示和设置
116 | A318-10116-1178 | 电磁流量计¦A318 | 电磁流量计 | 电磁流量计 | 8750WDMT2A2FTHA020SDEM4C1CM | 电磁流量计 |  | 8750WDMT2A2FTHA020SDEM4C1CM | 艾默生 | 8750W |  | PTFE | 镍合金 | 标准测量电极*2 | DN50 | 法兰式(平焊,凸面,304),EN1092-1,PN16 | 否 | 普通场所 | 无 | 12~42VDC | 4~20mA HART | 本地显示和设置
117 | A318-10117-1178 | 电磁流量计¦A318 | 电磁流量计 | 电磁流量计 | 8750WDMT2A2FTHA025SDEM4C1CM | 电磁流量计 |  | 8750WDMT2A2FTHA025SDEM4C1CM | 艾默生 | 8750W |  | PTFE | 镍合金 | 标准测量电极*2 | DN65 | 法兰式(平焊,凸面,304),EN1092-1,PN16 | 否 | 普通场所 | 无 | 12~42VDC | 4~20mA HART | 本地显示和设置
118 | A318-10118-1178 | 电磁流量计¦A318 | 电磁流量计 | 电磁流量计 | 8750WDMT2A2FTHA030SDEM4C1CM | 电磁流量计 |  | 8750WDMT2A2FTHA030SDEM4C1CM | 艾默生 | 8750W |  | PTFE | 镍合金 | 标准测量电极*2 | DN80 | 法兰式(平焊,凸面,304),EN1092-1,PN16 | 否 | 普通场所 | 无 | 12~42VDC | 4~20mA HART | 本地显示和设置
119 | A318-10119-1178 | 电磁流量计¦A318 | 电磁流量计 | 电磁流量计 | 8750WDMT2A2FTHA040SDEM4C1CM | 电磁流量计 |  | 8750WDMT2A2FTHA040SDEM4C1CM | 艾默生 | 8750W |  | PTFE | 镍合金 | 标准测量电极*2 | DN100 | 法兰式(平焊,凸面,304),EN1092-1,PN16 | 否 | 普通场所 | 无 | 12~42VDC | 4~20mA HART | 本地显示和设置
120 | A318-10120-1178 | 电磁流量计¦A318 | 电磁流量计 | 电磁流量计 | 8750WDMT2A2FTHA050SDEM4C1CM | 电磁流量计 |  | 8750WDMT2A2FTHA050SDEM4C1CM | 艾默生 | 8750W |  | PTFE | 镍合金 | 标准测量电极*2 | DN125 | 法兰式(平焊,凸面,304),EN1092-1,PN16 | 否 | 普通场所 | 无 | 12~42VDC | 4~20mA HART | 本地显示和设置
121 | A318-10121-1178 | 电磁流量计¦A318 | 电磁流量计 | 电磁流量计 | 8750WDMT2A2FTHA060SDEM4C1CM | 电磁流量计 |  | 8750WDMT2A2FTHA060SDEM4C1CM | 艾默生 | 8750W |  | PTFE | 镍合金 | 标准测量电极*2 | DN150 | 法兰式(平焊,凸面,304),EN1092-1,PN16 | 否 | 普通场所 | 无 | 12~42VDC | 4~20mA HART | 本地显示和设置
122 | A318-10122-1178 | 电磁流量计¦A318 | 电磁流量计 | 电磁流量计 | 8750WDMT2A2FTHA080SDEM4C1CM | 电磁流量计 |  | 8750WDMT2A2FTHA080SDEM4C1CM | 艾默生 | 8750W |  | PTFE | 镍合金 | 标准测量电极*2 | DN200 | 法兰式(平焊,凸面,304),EN1092-1,PN16 | 否 | 普通场所 | 无 | 12~42VDC | 4~20mA HART | 本地显示和设置
123 | A318-10123-1178 | 电磁流量计¦A318 | 电磁流量计 | 电磁流量计 | 8750WDMT2A2FTHA100SDEM4C1CM | 电磁流量计 |  | 8750WDMT2A2FTHA100SDEM4C1CM | 艾默生 | 8750W |  | PTFE | 镍合金 | 标准测量电极*2 | DN250 | 法兰式(平焊,凸面,304),EN1092-1,PN16 | 否 | 普通场所 | 无 | 12~42VDC | 4~20mA HART | 本地显示和设置
124 | A318-10124-1178 | 电磁流量计¦A318 | 电磁流量计 | 电磁流量计 | 8750WDMT2A2FTHA120SDEM4C1CM | 电磁流量计 |  | 8750WDMT2A2FTHA120SDEM4C1CM | 艾默生 | 8750W |  | PTFE | 镍合金 | 标准测量电极*2 | DN300 | 法兰式(平焊,凸面,304),EN1092-1,PN16 | 否 | 普通场所 | 无 | 12~42VDC | 4~20mA HART | 本地显示和设置
125 | A318-10125-1181 | 电磁流量计¦A318 | 电磁流量计 | 电磁流量计 | 5E1B25-AADBBAA8A1K0A | 电磁流量计 |  | 5E1B25-AADBBAA8A1K0A | E+H | E100 |  | PTFE | 316L |  | DN25 | Cl.150, 碳钢, 法兰 ASME B16.5 | 否 | 无 |  | DC24V | 4~20mA HART | 4行显示，无按钮
126 | A318-10126-1181 | 电磁流量计¦A318 | 电磁流量计 | 电磁流量计 | 5E1B25-BTDBBAA8A1K0A | 电磁流量计 |  | 5E1B25-BTDBBAA8A1K0A | E+H | E100 |  | PTFE | 316L |  | DN25 | Cl.150, 碳钢, 法兰 ASME B16.5 | 否 | ATEX II3G Ex nA IIC | 无 | DC24V | 4~20mA HART | 4行显示，无按钮
127 | A318-10127-1181 | 电磁流量计¦A318 | 电磁流量计 | 电磁流量计 | 5E1B25-AADBBAA8A1K1A | 电磁流量计 |  | 5E1B25-AADBBAA8A1K1A | E+H | E100 |  | PTFE | 合金C22 |  | DN25 | Cl.150, 碳钢, 法兰 ASME B16.5 | 否 | 无 |  | DC24V | 4~20mA HART | 4行显示，无按钮
128 | A318-10128-1181 | 电磁流量计¦A318 | 电磁流量计 | 电磁流量计 | 5E1B25-BTDBBAA8A1K1A | 电磁流量计 |  | 5E1B25-BTDBBAA8A1K1A | E+H | E100 |  | PTFE | 合金C22 |  | DN25 | Cl.150, 碳钢, 法兰 ASME B16.5 | 否 | ATEX II3G Ex nA IIC | 无 | DC24V | 4~20mA HART | 4行显示，无按钮
129 | A318-10129-1181 | 电磁流量计¦A318 | 电磁流量计 | 电磁流量计 | 5E1B25-AADBBAA8A1KHA | 电磁流量计 |  | 5E1B25-AADBBAA8A1KHA | E+H | E100 |  | PTFE | 合金C22 | 弹头型电机 | DN25 | Cl.150, 碳钢, 法兰 ASME B16.5 | 否 | 无 |  | DC24V | 4~20mA HART | 4行显示，无按钮
130 | A318-10130-1181 | 电磁流量计¦A318 | 电磁流量计 | 电磁流量计 | 5E1B25-BTDBBAA8A1KHA | 电磁流量计 |  | 5E1B25-BTDBBAA8A1KHA | E+H | E100 |  | PTFE | 合金C22 | 弹头型电机 | DN25 | Cl.150, 碳钢, 法兰 ASME B16.5 | 否 | ATEX II3G Ex nA IIC | 无 | DC24V | 4~20mA HART | 4行显示，无按钮
131 | A318-10131-1181 | 电磁流量计¦A318 | 电磁流量计 | 电磁流量计 | 5E1B25-AADBBAA8D5K0A | 电磁流量计 |  | 5E1B25-AADBBAA8D5K0A | E+H | E100 |  | PTFE | 316L |  | DN25 | PN40, 碳钢, 法兰 EN1092-1 (DIN2501) | 否 | 无 |  | DC24V | 4~20mA HART | 4行显示，无按钮
132 | A318-10132-1181 | 电磁流量计¦A318 | 电磁流量计 | 电磁流量计 | 5E1B25-BTDBBAA8D5K0A | 电磁流量计 |  | 5E1B25-BTDBBAA8D5K0A | E+H | E100 |  | PTFE | 316L |  | DN25 | PN40, 碳钢, 法兰 EN1092-1 (DIN2501) | 否 | ATEX II3G Ex nA IIC | 无 | DC24V | 4~20mA HART | 4行显示，无按钮
133 | A318-10133-1181 | 电磁流量计¦A318 | 电磁流量计 | 电磁流量计 | 5E1B25-AADBBAA8D5K1A | 电磁流量计 |  | 5E1B25-AADBBAA8D5K1A | E+H | E100 |  | PTFE | 合金C22 |  | DN25 | PN40, 碳钢, 法兰 EN1092-1 (DIN2501) | 否 | 无 |  | DC24V | 4~20mA HART | 4行显示，无按钮
134 | A318-10134-1181 | 电磁流量计¦A318 | 电磁流量计 | 电磁流量计 | 5E1B25-BTDBBAA8D5K1A | 电磁流量计 |  | 5E1B25-BTDBBAA8D5K1A | E+H | E100 |  | PTFE | 合金C22 |  | DN25 | PN40, 碳钢, 法兰 EN1092-1 (DIN2501) | 否 | ATEX II3G Ex nA IIC | 无 | DC24V | 4~20mA HART | 4行显示，无按钮
135 | A318-10135-1181 | 电磁流量计¦A318 | 电磁流量计 | 电磁流量计 | 5E1B25-AADBBAA8D5KHA | 电磁流量计 |  | 5E1B25-AADBBAA8D5KHA | E+H | E100 |  | PTFE | 合金C22 | 弹头型电机 | DN25 | PN40, 碳钢, 法兰 EN1092-1 (DIN2501) | 否 | 无 |  | DC24V | 4~20mA HART | 4行显示，无按钮
136 | A318-10136-1181 | 电磁流量计¦A318 | 电磁流量计 | 电磁流量计 | 5E1B25-BTDBBAA8D5KHA | 电磁流量计 |  | 5E1B25-BTDBBAA8D5KHA | E+H | E100 |  | PTFE | 合金C22 | 弹头型电机 | DN25 | PN40, 碳钢, 法兰 EN1092-1 (DIN2501) | 否 | ATEX II3G Ex nA IIC | 无 | DC24V | 4~20mA HART | 4行显示，无按钮
137 | A318-10137-1181 | 电磁流量计¦A318 | 电磁流量计 | 电磁流量计 | 5E1B40-AADBBAA8A1K0A | 电磁流量计 |  | 5E1B40-AADBBAA8A1K0A | E+H | E100 |  | PTFE | 316L |  | DN40 | Cl.150, 碳钢, 法兰 ASME B16.5 | 否 | 无 |  | DC24V | 4~20mA HART | 4行显示，无按钮
138 | A318-10138-1181 | 电磁流量计¦A318 | 电磁流量计 | 电磁流量计 | 5E1B40-BTDBBAA8A1K0A | 电磁流量计 |  | 5E1B40-BTDBBAA8A1K0A | E+H | E100 |  | PTFE | 316L |  | DN40 | Cl.150, 碳钢, 法兰 ASME B16.5 | 否 | ATEX II3G Ex nA IIC | 无 | DC24V | 4~20mA HART | 4行显示，无按钮
139 | A318-10139-1181 | 电磁流量计¦A318 | 电磁流量计 | 电磁流量计 | 5E1B40-AADBBAA8A1K1A | 电磁流量计 |  | 5E1B40-AADBBAA8A1K1A | E+H | E100 |  | PTFE | 合金C22 |  | DN40 | Cl.150, 碳钢, 法兰 ASME B16.5 | 否 | 无 |  | DC24V | 4~20mA HART | 4行显示，无按钮
140 | A318-10140-1181 | 电磁流量计¦A318 | 电磁流量计 | 电磁流量计 | 5E1B40-BTDBBAA8A1K1A | 电磁流量计 |  | 5E1B40-BTDBBAA8A1K1A | E+H | E100 |  | PTFE | 合金C22 |  | DN40 | Cl.150, 碳钢, 法兰 ASME B16.5 | 否 | ATEX II3G Ex nA IIC | 无 | DC24V | 4~20mA HART | 4行显示，无按钮
141 | A318-10141-1181 | 电磁流量计¦A318 | 电磁流量计 | 电磁流量计 | 5E1B40-AADBBAA8A1KHA | 电磁流量计 |  | 5E1B40-AADBBAA8A1KHA | E+H | E100 |  | PTFE | 合金C22 | 弹头型电机 | DN40 | Cl.150, 碳钢, 法兰 ASME B16.5 | 否 | 无 |  | DC24V | 4~20mA HART | 4行显示，无按钮
142 | A318-10142-1181 | 电磁流量计¦A318 | 电磁流量计 | 电磁流量计 | 5E1B40-BTDBBAA8A1KHA | 电磁流量计 |  | 5E1B40-BTDBBAA8A1KHA | E+H | E100 |  | PTFE | 合金C22 | 弹头型电机 | DN40 | Cl.150, 碳钢, 法兰 ASME B16.5 | 否 | ATEX II3G Ex nA IIC | 无 | DC24V | 4~20mA HART | 4行显示，无按钮
143 | A318-10143-1181 | 电磁流量计¦A318 | 电磁流量计 | 电磁流量计 | 5E1B40-AADBBAA8D5K0A | 电磁流量计 |  | 5E1B40-AADBBAA8D5K0A | E+H | E100 |  | PTFE | 316L |  | DN40 | PN40, 碳钢, 法兰 EN1092-1 (DIN2501) | 否 | 无 |  | DC24V | 4~20mA HART | 4行显示，无按钮
144 | A318-10144-1181 | 电磁流量计¦A318 | 电磁流量计 | 电磁流量计 | 5E1B40-BTDBBAA8D5K0A | 电磁流量计 |  | 5E1B40-BTDBBAA8D5K0A | E+H | E100 |  | PTFE | 316L |  | DN40 | PN40, 碳钢, 法兰 EN1092-1 (DIN2501) | 否 | ATEX II3G Ex nA IIC | 无 | DC24V | 4~20mA HART | 4行显示，无按钮
145 | A318-10145-1181 | 电磁流量计¦A318 | 电磁流量计 | 电磁流量计 | 5E1B40-AADBBAA8D5K1A | 电磁流量计 |  | 5E1B40-AADBBAA8D5K1A | E+H | E100 |  | PTFE | 合金C22 |  | DN40 | PN40, 碳钢, 法兰 EN1092-1 (DIN2501) | 否 | 无 |  | DC24V | 4~20mA HART | 4行显示，无按钮
146 | A318-10146-1181 | 电磁流量计¦A318 | 电磁流量计 | 电磁流量计 | 5E1B40-BTDBBAA8D5K1A | 电磁流量计 |  | 5E1B40-BTDBBAA8D5K1A | E+H | E100 |  | PTFE | 合金C22 |  | DN40 | PN40, 碳钢, 法兰 EN1092-1 (DIN2501) | 否 | ATEX II3G Ex nA IIC | 无 | DC24V | 4~20mA HART | 4行显示，无按钮
147 | A318-10147-1181 | 电磁流量计¦A318 | 电磁流量计 | 电磁流量计 | 5E1B40-AADBBAA8D5KHA | 电磁流量计 |  | 5E1B40-AADBBAA8D5KHA | E+H | E100 |  | PTFE | 合金C22 | 弹头型电机 | DN40 | PN40, 碳钢, 法兰 EN1092-1 (DIN2501) | 否 | 无 |  | DC24V | 4~20mA HART | 4行显示，无按钮
148 | A318-10148-1181 | 电磁流量计¦A318 | 电磁流量计 | 电磁流量计 | 5E1B40-BTDBBAA8D5KHA | 电磁流量计 |  | 5E1B40-BTDBBAA8D5KHA | E+H | E100 |  | PTFE | 合金C22 | 弹头型电机 | DN40 | PN40, 碳钢, 法兰 EN1092-1 (DIN2501) | 否 | ATEX II3G Ex nA IIC | 无 | DC24V | 4~20mA HART | 4行显示，无按钮
149 | A318-10149-1181 | 电磁流量计¦A318 | 电磁流量计 | 电磁流量计 | 5E1B50-AADBBAA8A1K0A | 电磁流量计 |  | 5E1B50-AADBBAA8A1K0A | E+H | E100 |  | PTFE | 316L |  | DN50 | Cl.150, 碳钢, 法兰 ASME B16.5 | 否 | 无 |  | DC24V | 4~20mA HART | 4行显示，无按钮
150 | A318-10150-1181 | 电磁流量计¦A318 | 电磁流量计 | 电磁流量计 | 5E1B50-BTDBBAA8A1K0A | 电磁流量计 |  | 5E1B50-BTDBBAA8A1K0A | E+H | E100 |  | PTFE | 316L |  | DN50 | Cl.150, 碳钢, 法兰 ASME B16.5 | 否 | ATEX II3G Ex nA IIC | 无 | DC24V | 4~20mA HART | 4行显示，无按钮
151 | A318-10151-1181 | 电磁流量计¦A318 | 电磁流量计 | 电磁流量计 | 5E1B50-AADBBAA8A1K1A | 电磁流量计 |  | 5E1B50-AADBBAA8A1K1A | E+H | E100 |  | PTFE | 合金C22 |  | DN50 | Cl.150, 碳钢, 法兰 ASME B16.5 | 否 | 无 |  | DC24V | 4~20mA HART | 4行显示，无按钮
152 | A318-10152-1181 | 电磁流量计¦A318 | 电磁流量计 | 电磁流量计 | 5E1B50-BTDBBAA8A1K1A | 电磁流量计 |  | 5E1B50-BTDBBAA8A1K1A | E+H | E100 |  | PTFE | 合金C22 |  | DN50 | Cl.150, 碳钢, 法兰 ASME B16.5 | 否 | ATEX II3G Ex nA IIC | 无 | DC24V | 4~20mA HART | 4行显示，无按钮
153 | A318-10153-1181 | 电磁流量计¦A318 | 电磁流量计 | 电磁流量计 | 5E1B50-AADBBAA8A1KHA | 电磁流量计 |  | 5E1B50-AADBBAA8A1KHA | E+H | E100 |  | PTFE | 合金C22 | 弹头型电机 | DN50 | Cl.150, 碳钢, 法兰 ASME B16.5 | 否 | 无 |  | DC24V | 4~20mA HART | 4行显示，无按钮
154 | A318-10154-1181 | 电磁流量计¦A318 | 电磁流量计 | 电磁流量计 | 5E1B50-BTDBBAA8A1KHA | 电磁流量计 |  | 5E1B50-BTDBBAA8A1KHA | E+H | E100 |  | PTFE | 合金C22 | 弹头型电机 | DN50 | Cl.150, 碳钢, 法兰 ASME B16.5 | 否 | ATEX II3G Ex nA IIC | 无 | DC24V | 4~20mA HART | 4行显示，无按钮
155 | A318-10155-1181 | 电磁流量计¦A318 | 电磁流量计 | 电磁流量计 | 5E1B50-AADBBAA8D5K0A | 电磁流量计 |  | 5E1B50-AADBBAA8D5K0A | E+H | E100 |  | PTFE | 316L |  | DN50 | PN40, 碳钢, 法兰 EN1092-1 (DIN2501) | 否 | 无 |  | DC24V | 4~20mA HART | 4行显示，无按钮
156 | A318-10156-1181 | 电磁流量计¦A318 | 电磁流量计 | 电磁流量计 | 5E1B50-BTDBBAA8D5K0A | 电磁流量计 |  | 5E1B50-BTDBBAA8D5K0A | E+H | E100 |  | PTFE | 316L |  | DN50 | PN40, 碳钢, 法兰 EN1092-1 (DIN2501) | 否 | ATEX II3G Ex nA IIC | 无 | DC24V | 4~20mA HART | 4行显示，无按钮
157 | A318-10157-1181 | 电磁流量计¦A318 | 电磁流量计 | 电磁流量计 | 5E1B50-AADBBAA8D5K1A | 电磁流量计 |  | 5E1B50-AADBBAA8D5K1A | E+H | E100 |  | PTFE | 合金C22 |  | DN50 | PN40, 碳钢, 法兰 EN1092-1 (DIN2501) | 否 | 无 |  | DC24V | 4~20mA HART | 4行显示，无按钮
158 | A318-10158-1181 | 电磁流量计¦A318 | 电磁流量计 | 电磁流量计 | 5E1B50-BTDBBAA8D5K1A | 电磁流量计 |  | 5E1B50-BTDBBAA8D5K1A | E+H | E100 |  | PTFE | 合金C22 |  | DN50 | PN40, 碳钢, 法兰 EN1092-1 (DIN2501) | 否 | ATEX II3G Ex nA IIC | 无 | DC24V | 4~20mA HART | 4行显示，无按钮
159 | A318-10159-1181 | 电磁流量计¦A318 | 电磁流量计 | 电磁流量计 | 5E1B50-AADBBAA8D5KHA | 电磁流量计 |  | 5E1B50-AADBBAA8D5KHA | E+H | E100 |  | PTFE | 合金C22 | 弹头型电机 | DN50 | PN40, 碳钢, 法兰 EN1092-1 (DIN2501) | 否 | 无 |  | DC24V | 4~20mA HART | 4行显示，无按钮
160 | A318-10160-1181 | 电磁流量计¦A318 | 电磁流量计 | 电磁流量计 | 5E1B50-BTDBBAA8D5KHA | 电磁流量计 |  | 5E1B50-BTDBBAA8D5KHA | E+H | E100 |  | PTFE | 合金C22 | 弹头型电机 | DN50 | PN40, 碳钢, 法兰 EN1092-1 (DIN2501) | 否 | ATEX II3G Ex nA IIC | 无 | DC24V | 4~20mA HART | 4行显示，无按钮
161 | A318-10161-1181 | 电磁流量计¦A318 | 电磁流量计 | 电磁流量计 | 5E1B65-AADBBAA8A1K0A | 电磁流量计 |  | 5E1B65-AADBBAA8A1K0A | E+H | E100 |  | PTFE | 316L |  | DN65 | Cl.150, 碳钢, 法兰 ASME B16.5 | 否 | 无 |  | DC24V | 4~20mA HART | 4行显示，无按钮
162 | A318-10162-1181 | 电磁流量计¦A318 | 电磁流量计 | 电磁流量计 | 5E1B65-BTDBBAA8A1K0A | 电磁流量计 |  | 5E1B65-BTDBBAA8A1K0A | E+H | E100 |  | PTFE | 316L |  | DN65 | Cl.150, 碳钢, 法兰 ASME B16.5 | 否 | ATEX II3G Ex nA IIC | 无 | DC24V | 4~20mA HART | 4行显示，无按钮
163 | A318-10163-1181 | 电磁流量计¦A318 | 电磁流量计 | 电磁流量计 | 5E1B65-AADBBAA8A1K1A | 电磁流量计 |  | 5E1B65-AADBBAA8A1K1A | E+H | E100 |  | PTFE | 合金C22 |  | DN65 | Cl.150, 碳钢, 法兰 ASME B16.5 | 否 | 无 |  | DC24V | 4~20mA HART | 4行显示，无按钮
164 | A318-10164-1181 | 电磁流量计¦A318 | 电磁流量计 | 电磁流量计 | 5E1B65-BTDBBAA8A1K1A | 电磁流量计 |  | 5E1B65-BTDBBAA8A1K1A | E+H | E100 |  | PTFE | 合金C22 |  | DN65 | Cl.150, 碳钢, 法兰 ASME B16.5 | 否 | ATEX II3G Ex nA IIC | 无 | DC24V | 4~20mA HART | 4行显示，无按钮
165 | A318-10165-1181 | 电磁流量计¦A318 | 电磁流量计 | 电磁流量计 | 5E1B65-AADBBAA8A1KHA | 电磁流量计 |  | 5E1B65-AADBBAA8A1KHA | E+H | E100 |  | PTFE | 合金C22 | 弹头型电机 | DN65 | Cl.150, 碳钢, 法兰 ASME B16.5 | 否 | 无 |  | DC24V | 4~20mA HART | 4行显示，无按钮
166 | A318-10166-1181 | 电磁流量计¦A318 | 电磁流量计 | 电磁流量计 | 5E1B65-BTDBBAA8A1KHA | 电磁流量计 |  | 5E1B65-BTDBBAA8A1KHA | E+H | E100 |  | PTFE | 合金C22 | 弹头型电机 | DN65 | Cl.150, 碳钢, 法兰 ASME B16.5 | 否 | ATEX II3G Ex nA IIC | 无 | DC24V | 4~20mA HART | 4行显示，无按钮
167 | A318-10167-1181 | 电磁流量计¦A318 | 电磁流量计 | 电磁流量计 | 5E1B65-AADBBAA8D5K0A | 电磁流量计 |  | 5E1B65-AADBBAA8D5K0A | E+H | E100 |  | PTFE | 316L |  | DN65 | PN40, 碳钢, 法兰 EN1092-1 (DIN2501) | 否 | 无 |  | DC24V | 4~20mA HART | 4行显示，无按钮
168 | A318-10168-1181 | 电磁流量计¦A318 | 电磁流量计 | 电磁流量计 | 5E1B65-BTDBBAA8D5K0A | 电磁流量计 |  | 5E1B65-BTDBBAA8D5K0A | E+H | E100 |  | PTFE | 316L |  | DN65 | PN40, 碳钢, 法兰 EN1092-1 (DIN2501) | 否 | ATEX II3G Ex nA IIC | 无 | DC24V | 4~20mA HART | 4行显示，无按钮
169 | A318-10169-1181 | 电磁流量计¦A318 | 电磁流量计 | 电磁流量计 | 5E1B65-AADBBAA8D5K1A | 电磁流量计 |  | 5E1B65-AADBBAA8D5K1A | E+H | E100 |  | PTFE | 合金C22 |  | DN65 | PN40, 碳钢, 法兰 EN1092-1 (DIN2501) | 否 | 无 |  | DC24V | 4~20mA HART | 4行显示，无按钮
170 | A318-10170-1181 | 电磁流量计¦A318 | 电磁流量计 | 电磁流量计 | 5E1B65-BTDBBAA8D5K1A | 电磁流量计 |  | 5E1B65-BTDBBAA8D5K1A | E+H | E100 |  | PTFE | 合金C22 |  | DN65 | PN40, 碳钢, 法兰 EN1092-1 (DIN2501) | 否 | ATEX II3G Ex nA IIC | 无 | DC24V | 4~20mA HART | 4行显示，无按钮
171 | A318-10171-1181 | 电磁流量计¦A318 | 电磁流量计 | 电磁流量计 | 5E1B65-AADBBAA8D5KHA | 电磁流量计 |  | 5E1B65-AADBBAA8D5KHA | E+H | E100 |  | PTFE | 合金C22 | 弹头型电机 | DN65 | PN40, 碳钢, 法兰 EN1092-1 (DIN2501) | 否 | 无 |  | DC24V | 4~20mA HART | 4行显示，无按钮
172 | A318-10172-1181 | 电磁流量计¦A318 | 电磁流量计 | 电磁流量计 | 5E1B65-BTDBBAA8D5KHA | 电磁流量计 |  | 5E1B65-BTDBBAA8D5KHA | E+H | E100 |  | PTFE | 合金C22 | 弹头型电机 | DN65 | PN40, 碳钢, 法兰 EN1092-1 (DIN2501) | 否 | ATEX II3G Ex nA IIC | 无 | DC24V | 4~20mA HART | 4行显示，无按钮
173 | A318-10173-1181 | 电磁流量计¦A318 | 电磁流量计 | 电磁流量计 | 5E1B80-AADBBAA8A1K0A | 电磁流量计 |  | 5E1B80-AADBBAA8A1K0A | E+H | E100 |  | PTFE | 316L |  | DN80 | Cl.150, 碳钢, 法兰 ASME B16.5 | 否 | 无 |  | DC24V | 4~20mA HART | 4行显示，无按钮
174 | A318-10174-1181 | 电磁流量计¦A318 | 电磁流量计 | 电磁流量计 | 5E1B80-BTDBBAA8A1K0A | 电磁流量计 |  | 5E1B80-BTDBBAA8A1K0A | E+H | E100 |  | PTFE | 316L |  | DN80 | Cl.150, 碳钢, 法兰 ASME B16.5 | 否 | ATEX II3G Ex nA IIC | 无 | DC24V | 4~20mA HART | 4行显示，无按钮
175 | A318-10175-1181 | 电磁流量计¦A318 | 电磁流量计 | 电磁流量计 | 5E1B80-AADBBAA8A1K1A | 电磁流量计 |  | 5E1B80-AADBBAA8A1K1A | E+H | E100 |  | PTFE | 合金C22 |  | DN80 | Cl.150, 碳钢, 法兰 ASME B16.5 | 否 | 无 |  | DC24V | 4~20mA HART | 4行显示，无按钮
176 | A318-10176-1181 | 电磁流量计¦A318 | 电磁流量计 | 电磁流量计 | 5E1B80-BTDBBAA8A1K1A | 电磁流量计 |  | 5E1B80-BTDBBAA8A1K1A | E+H | E100 |  | PTFE | 合金C22 |  | DN80 | Cl.150, 碳钢, 法兰 ASME B16.5 | 否 | ATEX II3G Ex nA IIC | 无 | DC24V | 4~20mA HART | 4行显示，无按钮
177 | A318-10177-1181 | 电磁流量计¦A318 | 电磁流量计 | 电磁流量计 | 5E1B80-AADBBAA8A1KHA | 电磁流量计 |  | 5E1B80-AADBBAA8A1KHA | E+H | E100 |  | PTFE | 合金C22 | 弹头型电机 | DN80 | Cl.150, 碳钢, 法兰 ASME B16.5 | 否 | 无 |  | DC24V | 4~20mA HART | 4行显示，无按钮
178 | A318-10178-1181 | 电磁流量计¦A318 | 电磁流量计 | 电磁流量计 | 5E1B80-BTDBBAA8A1KHA | 电磁流量计 |  | 5E1B80-BTDBBAA8A1KHA | E+H | E100 |  | PTFE | 合金C22 | 弹头型电机 | DN80 | Cl.150, 碳钢, 法兰 ASME B16.5 | 否 | ATEX II3G Ex nA IIC | 无 | DC24V | 4~20mA HART | 4行显示，无按钮
179 | A318-10179-1181 | 电磁流量计¦A318 | 电磁流量计 | 电磁流量计 | 5E1B80-AADBBAA8D5K0A | 电磁流量计 |  | 5E1B80-AADBBAA8D5K0A | E+H | E100 |  | PTFE | 316L |  | DN80 | PN40, 碳钢, 法兰 EN1092-1 (DIN2501) | 否 | 无 |  | DC24V | 4~20mA HART | 4行显示，无按钮
180 | A318-10180-1181 | 电磁流量计¦A318 | 电磁流量计 | 电磁流量计 | 5E1B80-BTDBBAA8D5K0A | 电磁流量计 |  | 5E1B80-BTDBBAA8D5K0A | E+H | E100 |  | PTFE | 316L |  | DN80 | PN40, 碳钢, 法兰 EN1092-1 (DIN2501) | 否 | ATEX II3G Ex nA IIC | 无 | DC24V | 4~20mA HART | 4行显示，无按钮
181 | A318-10181-1181 | 电磁流量计¦A318 | 电磁流量计 | 电磁流量计 | 5E1B80-AADBBAA8D5K1A | 电磁流量计 |  | 5E1B80-AADBBAA8D5K1A | E+H | E100 |  | PTFE | 合金C22 |  | DN80 | PN40, 碳钢, 法兰 EN1092-1 (DIN2501) | 否 | 无 |  | DC24V | 4~20mA HART | 4行显示，无按钮
182 | A318-10182-1181 | 电磁流量计¦A318 | 电磁流量计 | 电磁流量计 | 5E1B80-BTDBBAA8D5K1A | 电磁流量计 |  | 5E1B80-BTDBBAA8D5K1A | E+H | E100 |  | PTFE | 合金C22 |  | DN80 | PN40, 碳钢, 法兰 EN1092-1 (DIN2501) | 否 | ATEX II3G Ex nA IIC | 无 | DC24V | 4~20mA HART | 4行显示，无按钮
183 | A318-10183-1181 | 电磁流量计¦A318 | 电磁流量计 | 电磁流量计 | 5E1B80-AADBBAA8D5KHA | 电磁流量计 |  | 5E1B80-AADBBAA8D5KHA | E+H | E100 |  | PTFE | 合金C22 | 弹头型电机 | DN80 | PN40, 碳钢, 法兰 EN1092-1 (DIN2501) | 否 | 无 |  | DC24V | 4~20mA HART | 4行显示，无按钮
184 | A318-10184-1181 | 电磁流量计¦A318 | 电磁流量计 | 电磁流量计 | 5E1B80-BTDBBAA8D5KHA | 电磁流量计 |  | 5E1B80-BTDBBAA8D5KHA | E+H | E100 |  | PTFE | 合金C22 | 弹头型电机 | DN80 | PN40, 碳钢, 法兰 EN1092-1 (DIN2501) | 否 | ATEX II3G Ex nA IIC | 无 | DC24V | 4~20mA HART | 4行显示，无按钮
185 | A318-10185-1181 | 电磁流量计¦A318 | 电磁流量计 | 电磁流量计 | 5E1B1H-AADBBAA8A1K0A | 电磁流量计 |  | 5E1B1H-AADBBAA8A1K0A | E+H | E100 |  | PTFE | 316L |  | DN100 | Cl.150, 碳钢, 法兰 ASME B16.5 | 否 | 无 |  | DC24V | 4~20mA HART | 4行显示，无按钮
186 | A318-10186-1181 | 电磁流量计¦A318 | 电磁流量计 | 电磁流量计 | 5E1B1H-BTDBBAA8A1K0A | 电磁流量计 |  | 5E1B1H-BTDBBAA8A1K0A | E+H | E100 |  | PTFE | 316L |  | DN100 | Cl.150, 碳钢, 法兰 ASME B16.5 | 否 | ATEX II3G Ex nA IIC | 无 | DC24V | 4~20mA HART | 4行显示，无按钮
187 | A318-10187-1181 | 电磁流量计¦A318 | 电磁流量计 | 电磁流量计 | 5E1B1H-AADBBAA8A1K1A | 电磁流量计 |  | 5E1B1H-AADBBAA8A1K1A | E+H | E100 |  | PTFE | 合金C22 |  | DN100 | Cl.150, 碳钢, 法兰 ASME B16.5 | 否 | 无 |  | DC24V | 4~20mA HART | 4行显示，无按钮
188 | A318-10188-1181 | 电磁流量计¦A318 | 电磁流量计 | 电磁流量计 | 5E1B1H-BTDBBAA8A1K1A | 电磁流量计 |  | 5E1B1H-BTDBBAA8A1K1A | E+H | E100 |  | PTFE | 合金C22 |  | DN100 | Cl.150, 碳钢, 法兰 ASME B16.5 | 否 | ATEX II3G Ex nA IIC | 无 | DC24V | 4~20mA HART | 4行显示，无按钮
189 | A318-10189-1181 | 电磁流量计¦A318 | 电磁流量计 | 电磁流量计 | 5E1B1H-AADBBAA8A1KHA | 电磁流量计 |  | 5E1B1H-AADBBAA8A1KHA | E+H | E100 |  | PTFE | 合金C22 | 弹头型电机 | DN100 | Cl.150, 碳钢, 法兰 ASME B16.5 | 否 | 无 |  | DC24V | 4~20mA HART | 4行显示，无按钮
190 | A318-10190-1181 | 电磁流量计¦A318 | 电磁流量计 | 电磁流量计 | 5E1B1H-BTDBBAA8A1KHA | 电磁流量计 |  | 5E1B1H-BTDBBAA8A1KHA | E+H | E100 |  | PTFE | 合金C22 | 弹头型电机 | DN100 | Cl.150, 碳钢, 法兰 ASME B16.5 | 否 | ATEX II3G Ex nA IIC | 无 | DC24V | 4~20mA HART | 4行显示，无按钮
191 | A318-10191-1181 | 电磁流量计¦A318 | 电磁流量计 | 电磁流量计 | 5E1B1H-AADBBAA8D5K0A | 电磁流量计 |  | 5E1B1H-AADBBAA8D5K0A | E+H | E100 |  | PTFE | 316L |  | DN100 | PN40, 碳钢, 法兰 EN1092-1 (DIN2501) | 否 | 无 |  | DC24V | 4~20mA HART | 4行显示，无按钮
192 | A318-10192-1181 | 电磁流量计¦A318 | 电磁流量计 | 电磁流量计 | 5E1B1H-BTDBBAA8D5K0A | 电磁流量计 |  | 5E1B1H-BTDBBAA8D5K0A | E+H | E100 |  | PTFE | 316L |  | DN100 | PN40, 碳钢, 法兰 EN1092-1 (DIN2501) | 否 | ATEX II3G Ex nA IIC | 无 | DC24V | 4~20mA HART | 4行显示，无按钮
193 | A318-10193-1181 | 电磁流量计¦A318 | 电磁流量计 | 电磁流量计 | 5E1B1H-AADBBAA8D5K1A | 电磁流量计 |  | 5E1B1H-AADBBAA8D5K1A | E+H | E100 |  | PTFE | 合金C22 |  | DN100 | PN40, 碳钢, 法兰 EN1092-1 (DIN2501) | 否 | 无 |  | DC24V | 4~20mA HART | 4行显示，无按钮
194 | A318-10194-1181 | 电磁流量计¦A318 | 电磁流量计 | 电磁流量计 | 5E1B1H-BTDBBAA8D5K1A | 电磁流量计 |  | 5E1B1H-BTDBBAA8D5K1A | E+H | E100 |  | PTFE | 合金C22 |  | DN100 | PN40, 碳钢, 法兰 EN1092-1 (DIN2501) | 否 | ATEX II3G Ex nA IIC | 无 | DC24V | 4~20mA HART | 4行显示，无按钮
195 | A318-10195-1181 | 电磁流量计¦A318 | 电磁流量计 | 电磁流量计 | 5E1B1H-AADBBAA8D5KHA | 电磁流量计 |  | 5E1B1H-AADBBAA8D5KHA | E+H | E100 |  | PTFE | 合金C22 | 弹头型电机 | DN100 | PN40, 碳钢, 法兰 EN1092-1 (DIN2501) | 否 | 无 |  | DC24V | 4~20mA HART | 4行显示，无按钮
196 | A318-10196-1181 | 电磁流量计¦A318 | 电磁流量计 | 电磁流量计 | 5E1B1H-BTDBBAA8D5KHA | 电磁流量计 |  | 5E1B1H-BTDBBAA8D5KHA | E+H | E100 |  | PTFE | 合金C22 | 弹头型电机 | DN100 | PN40, 碳钢, 法兰 EN1092-1 (DIN2501) | 否 | ATEX II3G Ex nA IIC | 无 | DC24V | 4~20mA HART | 4行显示，无按钮
197 | A318-10197-1181 | 电磁流量计¦A318 | 电磁流量计 | 电磁流量计 | 5E1B1Z-AADBBAA8A1K0A | 电磁流量计 |  | 5E1B1Z-AADBBAA8A1K0A | E+H | E100 |  | PTFE | 316L |  | DN125 | Cl.150, 碳钢, 法兰 ASME B16.5 | 否 | 无 |  | DC24V | 4~20mA HART | 4行显示，无按钮
198 | A318-10198-1181 | 电磁流量计¦A318 | 电磁流量计 | 电磁流量计 | 5E1B1Z-BTDBBAA8A1K0A | 电磁流量计 |  | 5E1B1Z-BTDBBAA8A1K0A | E+H | E100 |  | PTFE | 316L |  | DN125 | Cl.150, 碳钢, 法兰 ASME B16.5 | 否 | ATEX II3G Ex nA IIC | 无 | DC24V | 4~20mA HART | 4行显示，无按钮
199 | A318-10199-1181 | 电磁流量计¦A318 | 电磁流量计 | 电磁流量计 | 5E1B1Z-AADBBAA8A1K1A | 电磁流量计 |  | 5E1B1Z-AADBBAA8A1K1A | E+H | E100 |  | PTFE | 合金C22 |  | DN125 | Cl.150, 碳钢, 法兰 ASME B16.5 | 否 | 无 |  | DC24V | 4~20mA HART | 4行显示，无按钮
200 | A318-10200-1181 | 电磁流量计¦A318 | 电磁流量计 | 电磁流量计 | 5E1B1Z-BTDBBAA8A1K1A | 电磁流量计 |  | 5E1B1Z-BTDBBAA8A1K1A | E+H | E100 |  | PTFE | 合金C22 |  | DN125 | Cl.150, 碳钢, 法兰 ASME B16.5 | 否 | ATEX II3G Ex nA IIC | 无 | DC24V | 4~20mA HART | 4行显示，无按钮
201 | A318-10201-1181 | 电磁流量计¦A318 | 电磁流量计 | 电磁流量计 | 5E1B1Z-AADBBAA8A1KHA | 电磁流量计 |  | 5E1B1Z-AADBBAA8A1KHA | E+H | E100 |  | PTFE | 合金C22 | 弹头型电机 | DN125 | Cl.150, 碳钢, 法兰 ASME B16.5 | 否 | 无 |  | DC24V | 4~20mA HART | 4行显示，无按钮
202 | A318-10202-1181 | 电磁流量计¦A318 | 电磁流量计 | 电磁流量计 | 5E1B1Z-BTDBBAA8A1KHA | 电磁流量计 |  | 5E1B1Z-BTDBBAA8A1KHA | E+H | E100 |  | PTFE | 合金C22 | 弹头型电机 | DN125 | Cl.150, 碳钢, 法兰 ASME B16.5 | 否 | ATEX II3G Ex nA IIC | 无 | DC24V | 4~20mA HART | 4行显示，无按钮
203 | A318-10203-1181 | 电磁流量计¦A318 | 电磁流量计 | 电磁流量计 | 5E1B1Z-AADBBAA8D5K0A | 电磁流量计 |  | 5E1B1Z-AADBBAA8D5K0A | E+H | E100 |  | PTFE | 316L |  | DN125 | PN40, 碳钢, 法兰 EN1092-1 (DIN2501) | 否 | 无 |  | DC24V | 4~20mA HART | 4行显示，无按钮
204 | A318-10204-1181 | 电磁流量计¦A318 | 电磁流量计 | 电磁流量计 | 5E1B1Z-BTDBBAA8D5K0A | 电磁流量计 |  | 5E1B1Z-BTDBBAA8D5K0A | E+H | E100 |  | PTFE | 316L |  | DN125 | PN40, 碳钢, 法兰 EN1092-1 (DIN2501) | 否 | ATEX II3G Ex nA IIC | 无 | DC24V | 4~20mA HART | 4行显示，无按钮
205 | A318-10205-1181 | 电磁流量计¦A318 | 电磁流量计 | 电磁流量计 | 5E1B1Z-AADBBAA8D5K1A | 电磁流量计 |  | 5E1B1Z-AADBBAA8D5K1A | E+H | E100 |  | PTFE | 合金C22 |  | DN125 | PN40, 碳钢, 法兰 EN1092-1 (DIN2501) | 否 | 无 |  | DC24V | 4~20mA HART | 4行显示，无按钮
206 | A318-10206-1181 | 电磁流量计¦A318 | 电磁流量计 | 电磁流量计 | 5E1B1Z-BTDBBAA8D5K1A | 电磁流量计 |  | 5E1B1Z-BTDBBAA8D5K1A | E+H | E100 |  | PTFE | 合金C22 |  | DN125 | PN40, 碳钢, 法兰 EN1092-1 (DIN2501) | 否 | ATEX II3G Ex nA IIC | 无 | DC24V | 4~20mA HART | 4行显示，无按钮
207 | A318-10207-1181 | 电磁流量计¦A318 | 电磁流量计 | 电磁流量计 | 5E1B1Z-AADBBAA8D5KHA | 电磁流量计 |  | 5E1B1Z-AADBBAA8D5KHA | E+H | E100 |  | PTFE | 合金C22 | 弹头型电机 | DN125 | PN40, 碳钢, 法兰 EN1092-1 (DIN2501) | 否 | 无 |  | DC24V | 4~20mA HART | 4行显示，无按钮
208 | A318-10208-1181 | 电磁流量计¦A318 | 电磁流量计 | 电磁流量计 | 5E1B1Z-BTDBBAA8D5KHA | 电磁流量计 |  | 5E1B1Z-BTDBBAA8D5KHA | E+H | E100 |  | PTFE | 合金C22 | 弹头型电机 | DN125 | PN40, 碳钢, 法兰 EN1092-1 (DIN2501) | 否 | ATEX II3G Ex nA IIC | 无 | DC24V | 4~20mA HART | 4行显示，无按钮
209 | A318-10209-1181 | 电磁流量计¦A318 | 电磁流量计 | 电磁流量计 | 5E1B1F-AADBBAA8A1K0A | 电磁流量计 |  | 5E1B1F-AADBBAA8A1K0A | E+H | E100 |  | PTFE | 316L |  | DN150 | Cl.150, 碳钢, 法兰 ASME B16.5 | 否 | 无 |  | DC24V | 4~20mA HART | 4行显示，无按钮
210 | A318-10210-1181 | 电磁流量计¦A318 | 电磁流量计 | 电磁流量计 | 5E1B1F-BTDBBAA8A1K0A | 电磁流量计 |  | 5E1B1F-BTDBBAA8A1K0A | E+H | E100 |  | PTFE | 316L |  | DN150 | Cl.150, 碳钢, 法兰 ASME B16.5 | 否 | ATEX II3G Ex nA IIC | 无 | DC24V | 4~20mA HART | 4行显示，无按钮
211 | A318-10211-1181 | 电磁流量计¦A318 | 电磁流量计 | 电磁流量计 | 5E1B1F-AADBBAA8A1K1A | 电磁流量计 |  | 5E1B1F-AADBBAA8A1K1A | E+H | E100 |  | PTFE | 合金C22 |  | DN150 | Cl.150, 碳钢, 法兰 ASME B16.5 | 否 | 无 |  | DC24V | 4~20mA HART | 4行显示，无按钮
212 | A318-10212-1181 | 电磁流量计¦A318 | 电磁流量计 | 电磁流量计 | 5E1B1F-BTDBBAA8A1K1A | 电磁流量计 |  | 5E1B1F-BTDBBAA8A1K1A | E+H | E100 |  | PTFE | 合金C22 |  | DN150 | Cl.150, 碳钢, 法兰 ASME B16.5 | 否 | ATEX II3G Ex nA IIC | 无 | DC24V | 4~20mA HART | 4行显示，无按钮
213 | A318-10213-1181 | 电磁流量计¦A318 | 电磁流量计 | 电磁流量计 | 5E1B1F-AADBBAA8A1KHA | 电磁流量计 |  | 5E1B1F-AADBBAA8A1KHA | E+H | E100 |  | PTFE | 合金C22 | 弹头型电机 | DN150 | Cl.150, 碳钢, 法兰 ASME B16.5 | 否 | 无 |  | DC24V | 4~20mA HART | 4行显示，无按钮
214 | A318-10214-1181 | 电磁流量计¦A318 | 电磁流量计 | 电磁流量计 | 5E1B1F-BTDBBAA8A1KHA | 电磁流量计 |  | 5E1B1F-BTDBBAA8A1KHA | E+H | E100 |  | PTFE | 合金C22 | 弹头型电机 | DN150 | Cl.150, 碳钢, 法兰 ASME B16.5 | 否 | ATEX II3G Ex nA IIC | 无 | DC24V | 4~20mA HART | 4行显示，无按钮
215 | A318-10215-1181 | 电磁流量计¦A318 | 电磁流量计 | 电磁流量计 | 5E1B1F-AADBBAA8D5K0A | 电磁流量计 |  | 5E1B1F-AADBBAA8D5K0A | E+H | E100 |  | PTFE | 316L |  | DN150 | PN40, 碳钢, 法兰 EN1092-1 (DIN2501) | 否 | 无 |  | DC24V | 4~20mA HART | 4行显示，无按钮
216 | A318-10216-1181 | 电磁流量计¦A318 | 电磁流量计 | 电磁流量计 | 5E1B1F-BTDBBAA8D5K0A | 电磁流量计 |  | 5E1B1F-BTDBBAA8D5K0A | E+H | E100 |  | PTFE | 316L |  | DN150 | PN40, 碳钢, 法兰 EN1092-1 (DIN2501) | 否 | ATEX II3G Ex nA IIC | 无 | DC24V | 4~20mA HART | 4行显示，无按钮
217 | A318-10217-1181 | 电磁流量计¦A318 | 电磁流量计 | 电磁流量计 | 5E1B1F-AADBBAA8D5K1A | 电磁流量计 |  | 5E1B1F-AADBBAA8D5K1A | E+H | E100 |  | PTFE | 合金C22 |  | DN150 | PN40, 碳钢, 法兰 EN1092-1 (DIN2501) | 否 | 无 |  | DC24V | 4~20mA HART | 4行显示，无按钮
218 | A318-10218-1181 | 电磁流量计¦A318 | 电磁流量计 | 电磁流量计 | 5E1B1F-BTDBBAA8D5K1A | 电磁流量计 |  | 5E1B1F-BTDBBAA8D5K1A | E+H | E100 |  | PTFE | 合金C22 |  | DN150 | PN40, 碳钢, 法兰 EN1092-1 (DIN2501) | 否 | ATEX II3G Ex nA IIC | 无 | DC24V | 4~20mA HART | 4行显示，无按钮
219 | A318-10219-1181 | 电磁流量计¦A318 | 电磁流量计 | 电磁流量计 | 5E1B1F-AADBBAA8D5KHA | 电磁流量计 |  | 5E1B1F-AADBBAA8D5KHA | E+H | E100 |  | PTFE | 合金C22 | 弹头型电机 | DN150 | PN40, 碳钢, 法兰 EN1092-1 (DIN2501) | 否 | 无 |  | DC24V | 4~20mA HART | 4行显示，无按钮
220 | A318-10220-1181 | 电磁流量计¦A318 | 电磁流量计 | 电磁流量计 | 5E1B1F-BTDBBAA8D5KHA | 电磁流量计 |  | 5E1B1F-BTDBBAA8D5KHA | E+H | E100 |  | PTFE | 合金C22 | 弹头型电机 | DN150 | PN40, 碳钢, 法兰 EN1092-1 (DIN2501) | 否 | ATEX II3G Ex nA IIC | 无 | DC24V | 4~20mA HART | 4行显示，无按钮
221 | A318-10221-1181 | 电磁流量计¦A318 | 电磁流量计 | 电磁流量计 | 5E1B2H-AADBBAA8A1K0A | 电磁流量计 |  | 5E1B2H-AADBBAA8A1K0A | E+H | E100 |  | PTFE | 316L |  | DN200 | Cl.150, 碳钢, 法兰 ASME B16.5 | 否 | 无 |  | DC24V | 4~20mA HART | 4行显示，无按钮
222 | A318-10222-1181 | 电磁流量计¦A318 | 电磁流量计 | 电磁流量计 | 5E1B2H-BTDBBAA8A1K0A | 电磁流量计 |  | 5E1B2H-BTDBBAA8A1K0A | E+H | E100 |  | PTFE | 316L |  | DN200 | Cl.150, 碳钢, 法兰 ASME B16.5 | 否 | ATEX II3G Ex nA IIC | 无 | DC24V | 4~20mA HART | 4行显示，无按钮
223 | A318-10223-1181 | 电磁流量计¦A318 | 电磁流量计 | 电磁流量计 | 5E1B2H-AADBBAA8A1K1A | 电磁流量计 |  | 5E1B2H-AADBBAA8A1K1A | E+H | E100 |  | PTFE | 合金C22 |  | DN200 | Cl.150, 碳钢, 法兰 ASME B16.5 | 否 | 无 |  | DC24V | 4~20mA HART | 4行显示，无按钮
224 | A318-10224-1181 | 电磁流量计¦A318 | 电磁流量计 | 电磁流量计 | 5E1B2H-BTDBBAA8A1K1A | 电磁流量计 |  | 5E1B2H-BTDBBAA8A1K1A | E+H | E100 |  | PTFE | 合金C22 |  | DN200 | Cl.150, 碳钢, 法兰 ASME B16.5 | 否 | ATEX II3G Ex nA IIC | 无 | DC24V | 4~20mA HART | 4行显示，无按钮
225 | A318-10225-1181 | 电磁流量计¦A318 | 电磁流量计 | 电磁流量计 | 5E1B2H-AADBBAA8A1KHA | 电磁流量计 |  | 5E1B2H-AADBBAA8A1KHA | E+H | E100 |  | PTFE | 合金C22 | 弹头型电机 | DN200 | Cl.150, 碳钢, 法兰 ASME B16.5 | 否 | 无 |  | DC24V | 4~20mA HART | 4行显示，无按钮
226 | A318-10226-1181 | 电磁流量计¦A318 | 电磁流量计 | 电磁流量计 | 5E1B2H-BTDBBAA8A1KHA | 电磁流量计 |  | 5E1B2H-BTDBBAA8A1KHA | E+H | E100 |  | PTFE | 合金C22 | 弹头型电机 | DN200 | Cl.150, 碳钢, 法兰 ASME B16.5 | 否 | ATEX II3G Ex nA IIC | 无 | DC24V | 4~20mA HART | 4行显示，无按钮
227 | A318-10227-1181 | 电磁流量计¦A318 | 电磁流量计 | 电磁流量计 | 5E1B2H-AADBBAA8D5K0A | 电磁流量计 |  | 5E1B2H-AADBBAA8D5K0A | E+H | E100 |  | PTFE | 316L |  | DN200 | PN40, 碳钢, 法兰 EN1092-1 (DIN2501) | 否 | 无 |  | DC24V | 4~20mA HART | 4行显示，无按钮
228 | A318-10228-1181 | 电磁流量计¦A318 | 电磁流量计 | 电磁流量计 | 5E1B2H-BTDBBAA8D5K0A | 电磁流量计 |  | 5E1B2H-BTDBBAA8D5K0A | E+H | E100 |  | PTFE | 316L |  | DN200 | PN40, 碳钢, 法兰 EN1092-1 (DIN2501) | 否 | ATEX II3G Ex nA IIC | 无 | DC24V | 4~20mA HART | 4行显示，无按钮
229 | A318-10229-1181 | 电磁流量计¦A318 | 电磁流量计 | 电磁流量计 | 5E1B2H-AADBBAA8D5K1A | 电磁流量计 |  | 5E1B2H-AADBBAA8D5K1A | E+H | E100 |  | PTFE | 合金C22 |  | DN200 | PN40, 碳钢, 法兰 EN1092-1 (DIN2501) | 否 | 无 |  | DC24V | 4~20mA HART | 4行显示，无按钮
230 | A318-10230-1181 | 电磁流量计¦A318 | 电磁流量计 | 电磁流量计 | 5E1B2H-BTDBBAA8D5K1A | 电磁流量计 |  | 5E1B2H-BTDBBAA8D5K1A | E+H | E100 |  | PTFE | 合金C22 |  | DN200 | PN40, 碳钢, 法兰 EN1092-1 (DIN2501) | 否 | ATEX II3G Ex nA IIC | 无 | DC24V | 4~20mA HART | 4行显示，无按钮
231 | A318-10231-1181 | 电磁流量计¦A318 | 电磁流量计 | 电磁流量计 | 5E1B2H-AADBBAA8D5KHA | 电磁流量计 |  | 5E1B2H-AADBBAA8D5KHA | E+H | E100 |  | PTFE | 合金C22 | 弹头型电机 | DN200 | PN40, 碳钢, 法兰 EN1092-1 (DIN2501) | 否 | 无 |  | DC24V | 4~20mA HART | 4行显示，无按钮
232 | A318-10232-1181 | 电磁流量计¦A318 | 电磁流量计 | 电磁流量计 | 5E1B2H-BTDBBAA8D5KHA | 电磁流量计 |  | 5E1B2H-BTDBBAA8D5KHA | E+H | E100 |  | PTFE | 合金C22 | 弹头型电机 | DN200 | PN40, 碳钢, 法兰 EN1092-1 (DIN2501) | 否 | ATEX II3G Ex nA IIC | 无 | DC24V | 4~20mA HART | 4行显示，无按钮
233 | A318-10233-1181 | 电磁流量计¦A318 | 电磁流量计 | 电磁流量计 | 5H2B15-AAACCAAA1S0A | 电磁流量计 |  | 5H2B15-AAACCAAA1S0A | E+H | H200 | 小流量测量 | PFA | 316L |  | DN15 | Cl.150, 316L, 法兰 ASME B16.5 | 否 | 非防爆场合 | 无 | DC24V | 4~20mA HART | 4行显示，按键
234 | A318-10234-1181 | 电磁流量计¦A318 | 电磁流量计 | 电磁流量计 | 5H2B15-BGACCAAA1S0A | 电磁流量计 |  | 5H2B15-BGACCAAA1S0A | E+H | H200 | 小流量测量 | PFA | 316L |  | DN15 | Cl.150, 316L, 法兰 ASME B16.5 | 否 | ATEX II3G Ex nA IIC |  | DC24V | 4~20mA HART | 4行显示，按键
235 | A318-10235-1181 | 电磁流量计¦A318 | 电磁流量计 | 电磁流量计 | 5H2B15-AAACCAAD5S0A | 电磁流量计 |  | 5H2B15-AAACCAAD5S0A | E+H | H200 | 小流量测量 | PFA | 316L |  | DN15 | PN40, 316L, 法兰 EN1092-1 | 否 | 非防爆场合 | 无 | DC24V | 4~20mA HART | 4行显示，按键
236 | A318-10236-1181 | 电磁流量计¦A318 | 电磁流量计 | 电磁流量计 | 5H2B15-BGACCAAD5S0A | 电磁流量计 |  | 5H2B15-BGACCAAD5S0A | E+H | H200 | 小流量测量 | PFA | 316L |  | DN15 | PN40, 316L, 法兰 EN1092-1 | 否 | ATEX II3G Ex nA IIC |  | DC24V | 4~20mA HART | 4行显示，按键
237 | A318-10237-1181 | 电磁流量计¦A318 | 电磁流量计 | 电磁流量计 | 5H2B15-AAACCAAA1S1A | 电磁流量计 |  | 5H2B15-AAACCAAA1S1A | E+H | H200 | 小流量测量 | PFA | 合金C22 |  | DN15 | Cl.150, 316L, 法兰 ASME B16.5 | 否 | 非防爆场合 | 无 | DC24V | 4~20mA HART | 4行显示，按键
238 | A318-10238-1181 | 电磁流量计¦A318 | 电磁流量计 | 电磁流量计 | 5H2B15-BGACCAAA1S1A | 电磁流量计 |  | 5H2B15-BGACCAAA1S1A | E+H | H200 | 小流量测量 | PFA | 合金C22 |  | DN15 | Cl.150, 316L, 法兰 ASME B16.5 | 否 | ATEX II3G Ex nA IIC |  | DC24V | 4~20mA HART | 4行显示，按键
239 | A318-10239-1181 | 电磁流量计¦A318 | 电磁流量计 | 电磁流量计 | 5H2B15-AAACCAAD5S1A | 电磁流量计 |  | 5H2B15-AAACCAAD5S1A | E+H | H200 | 小流量测量 | PFA | 合金C22 |  | DN15 | PN40, 316L, 法兰 EN1092-1 | 否 | 非防爆场合 | 无 | DC24V | 4~20mA HART | 4行显示，按键
240 | A318-10240-1181 | 电磁流量计¦A318 | 电磁流量计 | 电磁流量计 | 5H2B15-BGACCAAD5S1A | 电磁流量计 |  | 5H2B15-BGACCAAD5S1A | E+H | H200 | 小流量测量 | PFA | 合金C22 |  | DN15 | PN40, 316L, 法兰 EN1092-1 | 否 | ATEX II3G Ex nA IIC |  | DC24V | 4~20mA HART | 4行显示，按键
241 | A318-10241-1181 | 电磁流量计¦A318 | 电磁流量计 | 电磁流量计 | 5H2B15-AAACCAAA1S2A | 电磁流量计 |  | 5H2B15-AAACCAAA1S2A | E+H | H200 | 小流量测量 | PFA | 钽 |  | DN15 | Cl.150, 316L, 法兰 ASME B16.5 | 否 | 非防爆场合 | 无 | DC24V | 4~20mA HART | 4行显示，按键
242 | A318-10242-1181 | 电磁流量计¦A318 | 电磁流量计 | 电磁流量计 | 5H2B15-BGACCAAA1S2A | 电磁流量计 |  | 5H2B15-BGACCAAA1S2A | E+H | H200 | 小流量测量 | PFA | 钽 |  | DN15 | Cl.150, 316L, 法兰 ASME B16.5 | 否 | ATEX II3G Ex nA IIC |  | DC24V | 4~20mA HART | 4行显示，按键
243 | A318-10243-1181 | 电磁流量计¦A318 | 电磁流量计 | 电磁流量计 | 5H2B15-AAACCAAD5S2A | 电磁流量计 |  | 5H2B15-AAACCAAD5S2A | E+H | H200 | 小流量测量 | PFA | 钽 |  | DN15 | PN40, 316L, 法兰 EN1092-1 | 否 | 非防爆场合 | 无 | DC24V | 4~20mA HART | 4行显示，按键
244 | A318-10244-1181 | 电磁流量计¦A318 | 电磁流量计 | 电磁流量计 | 5H2B15-BGACCAAD5S2A | 电磁流量计 |  | 5H2B15-BGACCAAD5S2A | E+H | H200 | 小流量测量 | PFA | 钽 |  | DN15 | PN40, 316L, 法兰 EN1092-1 | 否 | ATEX II3G Ex nA IIC |  | DC24V | 4~20mA HART | 4行显示，按键
245 | A318-10245-1181 | 电磁流量计¦A318 | 电磁流量计 | 电磁流量计 | 5H2B02-AAACCAAA1S0A | 电磁流量计 |  | 5H2B02-AAACCAAA1S0A | E+H | H200 | 小流量测量 | PFA | 316L |  | DN2 | Cl.150, 316L, 法兰 ASME B16.5 | 否 | 非防爆场合 | 无 | DC24V | 4~20mA HART | 4行显示，按键
246 | A318-10246-1181 | 电磁流量计¦A318 | 电磁流量计 | 电磁流量计 | 5H2B02-BGACCAAA1S0A | 电磁流量计 |  | 5H2B02-BGACCAAA1S0A | E+H | H200 | 小流量测量 | PFA | 316L |  | DN2 | Cl.150, 316L, 法兰 ASME B16.5 | 否 | ATEX II3G Ex nA IIC |  | DC24V | 4~20mA HART | 4行显示，按键
247 | A318-10247-1181 | 电磁流量计¦A318 | 电磁流量计 | 电磁流量计 | 5H2B02-AAACCAAD5S0A | 电磁流量计 |  | 5H2B02-AAACCAAD5S0A | E+H | H200 | 小流量测量 | PFA | 316L |  | DN2 | PN40, 316L, 法兰 EN1092-1 | 否 | 非防爆场合 | 无 | DC24V | 4~20mA HART | 4行显示，按键
248 | A318-10248-1181 | 电磁流量计¦A318 | 电磁流量计 | 电磁流量计 | 5H2B02-BGACCAAD5S0A | 电磁流量计 |  | 5H2B02-BGACCAAD5S0A | E+H | H200 | 小流量测量 | PFA | 316L |  | DN2 | PN40, 316L, 法兰 EN1092-1 | 否 | ATEX II3G Ex nA IIC |  | DC24V | 4~20mA HART | 4行显示，按键
249 | A318-10249-1181 | 电磁流量计¦A318 | 电磁流量计 | 电磁流量计 | 5H2B02-AAACCAAA1S1A | 电磁流量计 |  | 5H2B02-AAACCAAA1S1A | E+H | H200 | 小流量测量 | PFA | 合金C22 |  | DN2 | Cl.150, 316L, 法兰 ASME B16.5 | 否 | 非防爆场合 | 无 | DC24V | 4~20mA HART | 4行显示，按键
250 | A318-10250-1181 | 电磁流量计¦A318 | 电磁流量计 | 电磁流量计 | 5H2B02-BGACCAAA1S1A | 电磁流量计 |  | 5H2B02-BGACCAAA1S1A | E+H | H200 | 小流量测量 | PFA | 合金C22 |  | DN2 | Cl.150, 316L, 法兰 ASME B16.5 | 否 | ATEX II3G Ex nA IIC |  | DC24V | 4~20mA HART | 4行显示，按键
251 | A318-10251-1181 | 电磁流量计¦A318 | 电磁流量计 | 电磁流量计 | 5H2B02-AAACCAAD5S1A | 电磁流量计 |  | 5H2B02-AAACCAAD5S1A | E+H | H200 | 小流量测量 | PFA | 合金C22 |  | DN2 | PN40, 316L, 法兰 EN1092-1 | 否 | 非防爆场合 | 无 | DC24V | 4~20mA HART | 4行显示，按键
252 | A318-10252-1181 | 电磁流量计¦A318 | 电磁流量计 | 电磁流量计 | 5H2B02-BGACCAAD5S1A | 电磁流量计 |  | 5H2B02-BGACCAAD5S1A | E+H | H200 | 小流量测量 | PFA | 合金C22 |  | DN2 | PN40, 316L, 法兰 EN1092-1 | 否 | ATEX II3G Ex nA IIC |  | DC24V | 4~20mA HART | 4行显示，按键
253 | A318-10253-1181 | 电磁流量计¦A318 | 电磁流量计 | 电磁流量计 | 5H2B02-AAACCAAA1S2A | 电磁流量计 |  | 5H2B02-AAACCAAA1S2A | E+H | H200 | 小流量测量 | PFA | 钽 |  | DN2 | Cl.150, 316L, 法兰 ASME B16.5 | 否 | 非防爆场合 | 无 | DC24V | 4~20mA HART | 4行显示，按键
254 | A318-10254-1181 | 电磁流量计¦A318 | 电磁流量计 | 电磁流量计 | 5H2B02-BGACCAAA1S2A | 电磁流量计 |  | 5H2B02-BGACCAAA1S2A | E+H | H200 | 小流量测量 | PFA | 钽 |  | DN2 | Cl.150, 316L, 法兰 ASME B16.5 | 否 | ATEX II3G Ex nA IIC |  | DC24V | 4~20mA HART | 4行显示，按键
255 | A318-10255-1181 | 电磁流量计¦A318 | 电磁流量计 | 电磁流量计 | 5H2B02-AAACCAAD5S2A | 电磁流量计 |  | 5H2B02-AAACCAAD5S2A | E+H | H200 | 小流量测量 | PFA | 钽 |  | DN2 | PN40, 316L, 法兰 EN1092-1 | 否 | 非防爆场合 | 无 | DC24V | 4~20mA HART | 4行显示，按键
256 | A318-10256-1181 | 电磁流量计¦A318 | 电磁流量计 | 电磁流量计 | 5H2B02-BGACCAAD5S2A | 电磁流量计 |  | 5H2B02-BGACCAAD5S2A | E+H | H200 | 小流量测量 | PFA | 钽 |  | DN2 | PN40, 316L, 法兰 EN1092-1 | 否 | ATEX II3G Ex nA IIC |  | DC24V | 4~20mA HART | 4行显示，按键
257 | A318-10257-1181 | 电磁流量计¦A318 | 电磁流量计 | 电磁流量计 | 5H2B04-AAACCAAA1S0A | 电磁流量计 |  | 5H2B04-AAACCAAA1S0A | E+H | H200 | 小流量测量 | PFA | 316L |  | DN4 | Cl.150, 316L, 法兰 ASME B16.5 | 否 | 非防爆场合 | 无 | DC24V | 4~20mA HART | 4行显示，按键
258 | A318-10258-1181 | 电磁流量计¦A318 | 电磁流量计 | 电磁流量计 | 5H2B04-BGACCAAA1S0A | 电磁流量计 |  | 5H2B04-BGACCAAA1S0A | E+H | H200 | 小流量测量 | PFA | 316L |  | DN4 | Cl.150, 316L, 法兰 ASME B16.5 | 否 | ATEX II3G Ex nA IIC |  | DC24V | 4~20mA HART | 4行显示，按键
259 | A318-10259-1181 | 电磁流量计¦A318 | 电磁流量计 | 电磁流量计 | 5H2B04-AAACCAAD5S0A | 电磁流量计 |  | 5H2B04-AAACCAAD5S0A | E+H | H200 | 小流量测量 | PFA | 316L |  | DN4 | PN40, 316L, 法兰 EN1092-1 | 否 | 非防爆场合 | 无 | DC24V | 4~20mA HART | 4行显示，按键
260 | A318-10260-1181 | 电磁流量计¦A318 | 电磁流量计 | 电磁流量计 | 5H2B04-BGACCAAD5S0A | 电磁流量计 |  | 5H2B04-BGACCAAD5S0A | E+H | H200 | 小流量测量 | PFA | 316L |  | DN4 | PN40, 316L, 法兰 EN1092-1 | 否 | ATEX II3G Ex nA IIC |  | DC24V | 4~20mA HART | 4行显示，按键
261 | A318-10261-1181 | 电磁流量计¦A318 | 电磁流量计 | 电磁流量计 | 5H2B04-AAACCAAA1S1A | 电磁流量计 |  | 5H2B04-AAACCAAA1S1A | E+H | H200 | 小流量测量 | PFA | 合金C22 |  | DN4 | Cl.150, 316L, 法兰 ASME B16.5 | 否 | 非防爆场合 | 无 | DC24V | 4~20mA HART | 4行显示，按键
262 | A318-10262-1181 | 电磁流量计¦A318 | 电磁流量计 | 电磁流量计 | 5H2B04-BGACCAAA1S1A | 电磁流量计 |  | 5H2B04-BGACCAAA1S1A | E+H | H200 | 小流量测量 | PFA | 合金C22 |  | DN4 | Cl.150, 316L, 法兰 ASME B16.5 | 否 | ATEX II3G Ex nA IIC |  | DC24V | 4~20mA HART | 4行显示，按键
263 | A318-10263-1181 | 电磁流量计¦A318 | 电磁流量计 | 电磁流量计 | 5H2B04-AAACCAAD5S1A | 电磁流量计 |  | 5H2B04-AAACCAAD5S1A | E+H | H200 | 小流量测量 | PFA | 合金C22 |  | DN4 | PN40, 316L, 法兰 EN1092-1 | 否 | 非防爆场合 | 无 | DC24V | 4~20mA HART | 4行显示，按键
264 | A318-10264-1181 | 电磁流量计¦A318 | 电磁流量计 | 电磁流量计 | 5H2B04-BGACCAAD5S1A | 电磁流量计 |  | 5H2B04-BGACCAAD5S1A | E+H | H200 | 小流量测量 | PFA | 合金C22 |  | DN4 | PN40, 316L, 法兰 EN1092-1 | 否 | ATEX II3G Ex nA IIC |  | DC24V | 4~20mA HART | 4行显示，按键
265 | A318-10265-1181 | 电磁流量计¦A318 | 电磁流量计 | 电磁流量计 | 5H2B04-AAACCAAA1S2A | 电磁流量计 |  | 5H2B04-AAACCAAA1S2A | E+H | H200 | 小流量测量 | PFA | 钽 |  | DN4 | Cl.150, 316L, 法兰 ASME B16.5 | 否 | 非防爆场合 | 无 | DC24V | 4~20mA HART | 4行显示，按键
266 | A318-10266-1181 | 电磁流量计¦A318 | 电磁流量计 | 电磁流量计 | 5H2B04-BGACCAAA1S2A | 电磁流量计 |  | 5H2B04-BGACCAAA1S2A | E+H | H200 | 小流量测量 | PFA | 钽 |  | DN4 | Cl.150, 316L, 法兰 ASME B16.5 | 否 | ATEX II3G Ex nA IIC |  | DC24V | 4~20mA HART | 4行显示，按键
267 | A318-10267-1181 | 电磁流量计¦A318 | 电磁流量计 | 电磁流量计 | 5H2B04-AAACCAAD5S2A | 电磁流量计 |  | 5H2B04-AAACCAAD5S2A | E+H | H200 | 小流量测量 | PFA | 钽 |  | DN4 | PN40, 316L, 法兰 EN1092-1 | 否 | 非防爆场合 | 无 | DC24V | 4~20mA HART | 4行显示，按键
268 | A318-10268-1181 | 电磁流量计¦A318 | 电磁流量计 | 电磁流量计 | 5H2B04-BGACCAAD5S2A | 电磁流量计 |  | 5H2B04-BGACCAAD5S2A | E+H | H200 | 小流量测量 | PFA | 钽 |  | DN4 | PN40, 316L, 法兰 EN1092-1 | 否 | ATEX II3G Ex nA IIC |  | DC24V | 4~20mA HART | 4行显示，按键
269 | A318-10269-1181 | 电磁流量计¦A318 | 电磁流量计 | 电磁流量计 | 5H2B08-AAACCAAA1S0A | 电磁流量计 |  | 5H2B08-AAACCAAA1S0A | E+H | H200 | 小流量测量 | PFA | 316L |  | DN8 | Cl.150, 316L, 法兰 ASME B16.5 | 否 | 非防爆场合 | 无 | DC24V | 4~20mA HART | 4行显示，按键
270 | A318-10270-1181 | 电磁流量计¦A318 | 电磁流量计 | 电磁流量计 | 5H2B08-BGACCAAA1S0A | 电磁流量计 |  | 5H2B08-BGACCAAA1S0A | E+H | H200 | 小流量测量 | PFA | 316L |  | DN8 | Cl.150, 316L, 法兰 ASME B16.5 | 否 | ATEX II3G Ex nA IIC |  | DC24V | 4~20mA HART | 4行显示，按键
271 | A318-10271-1181 | 电磁流量计¦A318 | 电磁流量计 | 电磁流量计 | 5H2B08-AAACCAAD5S0A | 电磁流量计 |  | 5H2B08-AAACCAAD5S0A | E+H | H200 | 小流量测量 | PFA | 316L |  | DN8 | PN40, 316L, 法兰 EN1092-1 | 否 | 非防爆场合 | 无 | DC24V | 4~20mA HART | 4行显示，按键
272 | A318-10272-1181 | 电磁流量计¦A318 | 电磁流量计 | 电磁流量计 | 5H2B08-BGACCAAD5S0A | 电磁流量计 |  | 5H2B08-BGACCAAD5S0A | E+H | H200 | 小流量测量 | PFA | 316L |  | DN8 | PN40, 316L, 法兰 EN1092-1 | 否 | ATEX II3G Ex nA IIC |  | DC24V | 4~20mA HART | 4行显示，按键
273 | A318-10273-1181 | 电磁流量计¦A318 | 电磁流量计 | 电磁流量计 | 5H2B08-AAACCAAA1S1A | 电磁流量计 |  | 5H2B08-AAACCAAA1S1A | E+H | H200 | 小流量测量 | PFA | 合金C22 |  | DN8 | Cl.150, 316L, 法兰 ASME B16.5 | 否 | 非防爆场合 | 无 | DC24V | 4~20mA HART | 4行显示，按键
274 | A318-10274-1181 | 电磁流量计¦A318 | 电磁流量计 | 电磁流量计 | 5H2B08-BGACCAAA1S1A | 电磁流量计 |  | 5H2B08-BGACCAAA1S1A | E+H | H200 | 小流量测量 | PFA | 合金C22 |  | DN8 | Cl.150, 316L, 法兰 ASME B16.5 | 否 | ATEX II3G Ex nA IIC |  | DC24V | 4~20mA HART | 4行显示，按键
275 | A318-10275-1181 | 电磁流量计¦A318 | 电磁流量计 | 电磁流量计 | 5H2B08-AAACCAAD5S1A | 电磁流量计 |  | 5H2B08-AAACCAAD5S1A | E+H | H200 | 小流量测量 | PFA | 合金C22 |  | DN8 | PN40, 316L, 法兰 EN1092-1 | 否 | 非防爆场合 | 无 | DC24V | 4~20mA HART | 4行显示，按键
276 | A318-10276-1181 | 电磁流量计¦A318 | 电磁流量计 | 电磁流量计 | 5H2B08-BGACCAAD5S1A | 电磁流量计 |  | 5H2B08-BGACCAAD5S1A | E+H | H200 | 小流量测量 | PFA | 合金C22 |  | DN8 | PN40, 316L, 法兰 EN1092-1 | 否 | ATEX II3G Ex nA IIC |  | DC24V | 4~20mA HART | 4行显示，按键
277 | A318-10277-1181 | 电磁流量计¦A318 | 电磁流量计 | 电磁流量计 | 5H2B08-AAACCAAA1S2A | 电磁流量计 |  | 5H2B08-AAACCAAA1S2A | E+H | H200 | 小流量测量 | PFA | 钽 |  | DN8 | Cl.150, 316L, 法兰 ASME B16.5 | 否 | 非防爆场合 | 无 | DC24V | 4~20mA HART | 4行显示，按键
278 | A318-10278-1181 | 电磁流量计¦A318 | 电磁流量计 | 电磁流量计 | 5H2B08-BGACCAAA1S2A | 电磁流量计 |  | 5H2B08-BGACCAAA1S2A | E+H | H200 | 小流量测量 | PFA | 钽 |  | DN8 | Cl.150, 316L, 法兰 ASME B16.5 | 否 | ATEX II3G Ex nA IIC |  | DC24V | 4~20mA HART | 4行显示，按键
279 | A318-10279-1181 | 电磁流量计¦A318 | 电磁流量计 | 电磁流量计 | 5H2B08-AAACCAAD5S2A | 电磁流量计 |  | 5H2B08-AAACCAAD5S2A | E+H | H200 | 小流量测量 | PFA | 钽 |  | DN8 | PN40, 316L, 法兰 EN1092-1 | 否 | 非防爆场合 | 无 | DC24V | 4~20mA HART | 4行显示，按键
280 | A318-10280-1181 | 电磁流量计¦A318 | 电磁流量计 | 电磁流量计 | 5H2B08-BGACCAAD5S2A | 电磁流量计 |  | 5H2B08-BGACCAAD5S2A | E+H | H200 | 小流量测量 | PFA | 钽 |  | DN8 | PN40, 316L, 法兰 EN1092-1 | 否 | ATEX II3G Ex nA IIC |  | DC24V | 4~20mA HART | 4行显示，按键