## Sheet
| name | PartFamily:name¦attribute[Title] | cassLongDescription | description | cassSpecModel | cassShortDescription | myDesc | mySupplierModelSpec | myA322_Brand | myA322_ProductLine | myA322_Application | myA322_Meter | myA322_Flange | myA322_Compensate | myA322_SplitType | myA322_TemperatureRange | myA322_ContactMaterial | myA322_ExplosionProofCertificate | myA322_Power | myA322_Signal | myA322_AdditionalInformation
序号 | 编码 | 分类名称 | PLM物料名称 | ERP物料名称 | ERP型号规格 | 物料简称 | 描述 | 供应商型号规格 | 品牌 | 产品系列 | 应用 | 口径 | 法兰规格 | 温压补偿 | 变送器分体 | 温度范围 | 接液材质 | 防爆认证 | 电源 | 信号 | 附加信息
1 | A322-10001-1178 | 涡街流量计¦A322 | 涡街流量计 | 涡街流量计 | 8600DF010SA1N2P1MTAM5R20 | 涡街流量计 |  | 8600DF010SA1N2P1MTAM5R20 | 艾默生 | 8600D | 饱和蒸汽,质量流量 | DN25 | ASME B16.5 (ANSI) RF 150 级 | 温度补偿 | 是,6m电缆 | –50~250°C | CF-8M 铸造不锈钢 / CF-3M 和石墨密封圈 | 无 | DC24V | 2线,4~20mA HART
2 | A322-10002-1178 | 涡街流量计¦A322 | 涡街流量计 | 涡街流量计 | 8600DF015SA1N2P1MTAM5R20 | 涡街流量计 |  | 8600DF015SA1N2P1MTAM5R20 | 艾默生 | 8600D | 饱和蒸汽,质量流量 | DN40 | ASME B16.5 (ANSI) RF 150 级 | 温度补偿 | 是,6m电缆 | –50~250°C | CF-8M 铸造不锈钢 / CF-3M 和石墨密封圈 | 无 | DC24V | 2线,4~20mA HART
3 | A322-10003-1178 | 涡街流量计¦A322 | 涡街流量计 | 涡街流量计 | 8600DF020SA1N2P1MTAM5R20 | 涡街流量计 |  | 8600DF020SA1N2P1MTAM5R20 | 艾默生 | 8600D | 饱和蒸汽,质量流量 | DN50 | ASME B16.5 (ANSI) RF 150 级 | 温度补偿 | 是,6m电缆 | –50~250°C | CF-8M 铸造不锈钢 / CF-3M 和石墨密封圈 | 无 | DC24V | 2线,4~20mA HART
4 | A322-10004-1178 | 涡街流量计¦A322 | 涡街流量计 | 涡街流量计 | 8600DF030SA1N2P1MTAM5R20 | 涡街流量计 |  | 8600DF030SA1N2P1MTAM5R20 | 艾默生 | 8600D | 饱和蒸汽,质量流量 | DN80 | ASME B16.5 (ANSI) RF 150 级 | 温度补偿 | 是,6m电缆 | –50~250°C | CF-8M 铸造不锈钢 / CF-3M 和石墨密封圈 | 无 | DC24V | 2线,4~20mA HART
5 | A322-10005-1178 | 涡街流量计¦A322 | 涡街流量计 | 涡街流量计 | 8600DF040SA1N2P1MTAM5R20 | 涡街流量计 |  | 8600DF040SA1N2P1MTAM5R20 | 艾默生 | 8600D | 饱和蒸汽,质量流量 | DN100 | ASME B16.5 (ANSI) RF 150 级 | 温度补偿 | 是,6m电缆 | –50~250°C | CF-8M 铸造不锈钢 / CF-3M 和石墨密封圈 | 无 | DC24V | 2线,4~20mA HART
6 | A322-10006-1178 | 涡街流量计¦A322 | 涡街流量计 | 涡街流量计 | 8600DF060SA1N2P1MTAM5R20 | 涡街流量计 |  | 8600DF060SA1N2P1MTAM5R20 | 艾默生 | 8600D | 饱和蒸汽,质量流量 | DN150 | ASME B16.5 (ANSI) RF 150 级 | 温度补偿 | 是,6m电缆 | –50~250°C | CF-8M 铸造不锈钢 / CF-3M 和石墨密封圈 | 无 | DC24V | 2线,4~20mA HART
7 | A322-10007-1178 | 涡街流量计¦A322 | 涡街流量计 | 涡街流量计 | 8600DF080SA1N2P1MTAM5R20 | 涡街流量计 |  | 8600DF080SA1N2P1MTAM5R20 | 艾默生 | 8600D | 饱和蒸汽,质量流量 | DN200 | ASME B16.5 (ANSI) RF 150 级 | 温度补偿 | 是,6m电缆 | –50~250°C | CF-8M 铸造不锈钢 / CF-3M 和石墨密封圈 | 无 | DC24V | 2线,4~20mA HART
8 | A322-10008-1178 | 涡街流量计¦A322 | 涡街流量计 | 涡街流量计 | 8600DF010SA1N2P1MTAM5 | 涡街流量计 |  | 8600DF010SA1N2P1MTAM5 | 艾默生 | 8600D | 饱和蒸汽,质量流量 | DN25 | ASME B16.5 (ANSI) RF 150 级 | 温度补偿 | 否 | –50~250°C | CF-8M 铸造不锈钢 / CF-3M 和石墨密封圈 | 无 | DC24V | 2线,4~20mA HART
9 | A322-10009-1178 | 涡街流量计¦A322 | 涡街流量计 | 涡街流量计 | 8600DF015SA1N2P1MTAM5 | 涡街流量计 |  | 8600DF015SA1N2P1MTAM5 | 艾默生 | 8600D | 饱和蒸汽,质量流量 | DN40 | ASME B16.5 (ANSI) RF 150 级 | 温度补偿 | 否 | –50~250°C | CF-8M 铸造不锈钢 / CF-3M 和石墨密封圈 | 无 | DC24V | 2线,4~20mA HART
10 | A322-10010-1178 | 涡街流量计¦A322 | 涡街流量计 | 涡街流量计 | 8600DF020SA1N2P1MTAM5 | 涡街流量计 |  | 8600DF020SA1N2P1MTAM5 | 艾默生 | 8600D | 饱和蒸汽,质量流量 | DN50 | ASME B16.5 (ANSI) RF 150 级 | 温度补偿 | 否 | –50~250°C | CF-8M 铸造不锈钢 / CF-3M 和石墨密封圈 | 无 | DC24V | 2线,4~20mA HART
11 | A322-10011-1178 | 涡街流量计¦A322 | 涡街流量计 | 涡街流量计 | 8600DF030SA1N2P1MTAM5 | 涡街流量计 |  | 8600DF030SA1N2P1MTAM5 | 艾默生 | 8600D | 饱和蒸汽,质量流量 | DN80 | ASME B16.5 (ANSI) RF 150 级 | 温度补偿 | 否 | –50~250°C | CF-8M 铸造不锈钢 / CF-3M 和石墨密封圈 | 无 | DC24V | 2线,4~20mA HART
12 | A322-10012-1178 | 涡街流量计¦A322 | 涡街流量计 | 涡街流量计 | 8600DF040SA1N2P1MTAM5 | 涡街流量计 |  | 8600DF040SA1N2P1MTAM5 | 艾默生 | 8600D | 饱和蒸汽,质量流量 | DN100 | ASME B16.5 (ANSI) RF 150 级 | 温度补偿 | 否 | –50~250°C | CF-8M 铸造不锈钢 / CF-3M 和石墨密封圈 | 无 | DC24V | 2线,4~20mA HART
13 | A322-10013-1178 | 涡街流量计¦A322 | 涡街流量计 | 涡街流量计 | 8600DF060SA1N2P1MTAM5 | 涡街流量计 |  | 8600DF060SA1N2P1MTAM5 | 艾默生 | 8600D | 饱和蒸汽,质量流量 | DN150 | ASME B16.5 (ANSI) RF 150 级 | 温度补偿 | 否 | –50~250°C | CF-8M 铸造不锈钢 / CF-3M 和石墨密封圈 | 无 | DC24V | 2线,4~20mA HART
14 | A322-10014-1178 | 涡街流量计¦A322 | 涡街流量计 | 涡街流量计 | 8600DF080SA1N2P1MTAM5 | 涡街流量计 |  | 8600DF080SA1N2P1MTAM5 | 艾默生 | 8600D | 饱和蒸汽,质量流量 | DN200 | ASME B16.5 (ANSI) RF 150 级 | 温度补偿 | 否 | –50~250°C | CF-8M 铸造不锈钢 / CF-3M 和石墨密封圈 | 无 | DC24V | 2线,4~20mA HART
15 | A322-10015-1178 | 涡街流量计¦A322 | 涡街流量计 | 涡街流量计 | 8600DF010SA1N2P1M5R20 | 涡街流量计 |  | 8600DF010SA1N2P1M5R20 | 艾默生 | 8600D | 液体、气体/蒸汽,体积流量 | DN25 | ASME B16.5 (ANSI) RF 150 级 | 无补偿 | 是,6m电缆 | –50~250°C | CF-8M 铸造不锈钢 / CF-3M 和石墨密封圈 | 无 | DC24V | 2线,4~20mA HART
16 | A322-10016-1178 | 涡街流量计¦A322 | 涡街流量计 | 涡街流量计 | 8600DF015SA1N2P1M5R20 | 涡街流量计 |  | 8600DF015SA1N2P1M5R20 | 艾默生 | 8600D | 液体、气体/蒸汽,体积流量 | DN40 | ASME B16.5 (ANSI) RF 150 级 | 无补偿 | 是,6m电缆 | –50~250°C | CF-8M 铸造不锈钢 / CF-3M 和石墨密封圈 | 无 | DC24V | 2线,4~20mA HART
17 | A322-10017-1178 | 涡街流量计¦A322 | 涡街流量计 | 涡街流量计 | 8600DF020SA1N2P1M5R20 | 涡街流量计 |  | 8600DF020SA1N2P1M5R20 | 艾默生 | 8600D | 液体、气体/蒸汽,体积流量 | DN50 | ASME B16.5 (ANSI) RF 150 级 | 无补偿 | 是,6m电缆 | –50~250°C | CF-8M 铸造不锈钢 / CF-3M 和石墨密封圈 | 无 | DC24V | 2线,4~20mA HART
18 | A322-10018-1178 | 涡街流量计¦A322 | 涡街流量计 | 涡街流量计 | 8600DF030SA1N2P1M5R20 | 涡街流量计 |  | 8600DF030SA1N2P1M5R20 | 艾默生 | 8600D | 液体、气体/蒸汽,体积流量 | DN80 | ASME B16.5 (ANSI) RF 150 级 | 无补偿 | 是,6m电缆 | –50~250°C | CF-8M 铸造不锈钢 / CF-3M 和石墨密封圈 | 无 | DC24V | 2线,4~20mA HART
19 | A322-10019-1178 | 涡街流量计¦A322 | 涡街流量计 | 涡街流量计 | 8600DF040SA1N2P1M5R20 | 涡街流量计 |  | 8600DF040SA1N2P1M5R20 | 艾默生 | 8600D | 液体、气体/蒸汽,体积流量 | DN100 | ASME B16.5 (ANSI) RF 150 级 | 无补偿 | 是,6m电缆 | –50~250°C | CF-8M 铸造不锈钢 / CF-3M 和石墨密封圈 | 无 | DC24V | 2线,4~20mA HART
20 | A322-10020-1178 | 涡街流量计¦A322 | 涡街流量计 | 涡街流量计 | 8600DF060SA1N2P1M5R20 | 涡街流量计 |  | 8600DF060SA1N2P1M5R20 | 艾默生 | 8600D | 液体、气体/蒸汽,体积流量 | DN150 | ASME B16.5 (ANSI) RF 150 级 | 无补偿 | 是,6m电缆 | –50~250°C | CF-8M 铸造不锈钢 / CF-3M 和石墨密封圈 | 无 | DC24V | 2线,4~20mA HART
21 | A322-10021-1178 | 涡街流量计¦A322 | 涡街流量计 | 涡街流量计 | 8600DF080SA1N2P1M5R20 | 涡街流量计 |  | 8600DF080SA1N2P1M5R20 | 艾默生 | 8600D | 液体、气体/蒸汽,体积流量 | DN200 | ASME B16.5 (ANSI) RF 150 级 | 无补偿 | 是,6m电缆 | –50~250°C | CF-8M 铸造不锈钢 / CF-3M 和石墨密封圈 | 无 | DC24V | 2线,4~20mA HART
22 | A322-10022-1178 | 涡街流量计¦A322 | 涡街流量计 | 涡街流量计 | 8600DF010SA1N2P1M5 | 涡街流量计 |  | 8600DF010SA1N2P1M5 | 艾默生 | 8600D | 液体、气体/蒸汽,体积流量 | DN25 | ASME B16.5 (ANSI) RF 150 级 | 无补偿 | 否 | –50~250°C | CF-8M 铸造不锈钢 / CF-3M 和石墨密封圈 | 无 | DC24V | 2线,4~20mA HART
23 | A322-10023-1178 | 涡街流量计¦A322 | 涡街流量计 | 涡街流量计 | 8600DF015SA1N2P1M5 | 涡街流量计 |  | 8600DF015SA1N2P1M5 | 艾默生 | 8600D | 液体、气体/蒸汽,体积流量 | DN40 | ASME B16.5 (ANSI) RF 150 级 | 无补偿 | 否 | –50~250°C | CF-8M 铸造不锈钢 / CF-3M 和石墨密封圈 | 无 | DC24V | 2线,4~20mA HART
24 | A322-10024-1178 | 涡街流量计¦A322 | 涡街流量计 | 涡街流量计 | 8600DF020SA1N2P1M5 | 涡街流量计 |  | 8600DF020SA1N2P1M5 | 艾默生 | 8600D | 液体、气体/蒸汽,体积流量 | DN50 | ASME B16.5 (ANSI) RF 150 级 | 无补偿 | 否 | –50~250°C | CF-8M 铸造不锈钢 / CF-3M 和石墨密封圈 | 无 | DC24V | 2线,4~20mA HART
25 | A322-10025-1178 | 涡街流量计¦A322 | 涡街流量计 | 涡街流量计 | 8600DF030SA1N2P1M5 | 涡街流量计 |  | 8600DF030SA1N2P1M5 | 艾默生 | 8600D | 液体、气体/蒸汽,体积流量 | DN80 | ASME B16.5 (ANSI) RF 150 级 | 无补偿 | 否 | –50~250°C | CF-8M 铸造不锈钢 / CF-3M 和石墨密封圈 | 无 | DC24V | 2线,4~20mA HART
26 | A322-10026-1178 | 涡街流量计¦A322 | 涡街流量计 | 涡街流量计 | 8600DF040SA1N2P1M5 | 涡街流量计 |  | 8600DF040SA1N2P1M5 | 艾默生 | 8600D | 液体、气体/蒸汽,体积流量 | DN100 | ASME B16.5 (ANSI) RF 150 级 | 无补偿 | 否 | –50~250°C | CF-8M 铸造不锈钢 / CF-3M 和石墨密封圈 | 无 | DC24V | 2线,4~20mA HART
27 | A322-10027-1178 | 涡街流量计¦A322 | 涡街流量计 | 涡街流量计 | 8600DF060SA1N2P1M5 | 涡街流量计 |  | 8600DF060SA1N2P1M5 | 艾默生 | 8600D | 液体、气体/蒸汽,体积流量 | DN150 | ASME B16.5 (ANSI) RF 150 级 | 无补偿 | 否 | –50~250°C | CF-8M 铸造不锈钢 / CF-3M 和石墨密封圈 | 无 | DC24V | 2线,4~20mA HART
28 | A322-10028-1178 | 涡街流量计¦A322 | 涡街流量计 | 涡街流量计 | 8600DF080SA1N2P1M5 | 涡街流量计 |  | 8600DF080SA1N2P1M5 | 艾默生 | 8600D | 液体、气体/蒸汽,体积流量 | DN200 | ASME B16.5 (ANSI) RF 150 级 | 无补偿 | 否 | –50~250°C | CF-8M 铸造不锈钢 / CF-3M 和石墨密封圈 | 无 | DC24V | 2线,4~20mA HART
29 | A322-10029-1178 | 涡街流量计¦A322 | 涡街流量计 | 涡街流量计 | 8600DF010SA1N2P1MTAK3M5R20 | 涡街流量计 |  | 8600DF010SA1N2P1MTAK3M5R20 | 艾默生 | 8600D | 饱和蒸汽,质量流量 | DN25 | ASME B16.5 (ANSI) RF 150 级 | 温度补偿 | 是,6m电缆 | –50~250°C | CF-8M 铸造不锈钢 / CF-3M 和石墨密封圈 | NEPSI防爆认证、本质安全、N型 | DC24V | 2线,4~20mA HART
30 | A322-10030-1178 | 涡街流量计¦A322 | 涡街流量计 | 涡街流量计 | 8600DF015SA1N2P1MTAK3M5R20 | 涡街流量计 |  | 8600DF015SA1N2P1MTAK3M5R20 | 艾默生 | 8600D | 饱和蒸汽,质量流量 | DN40 | ASME B16.5 (ANSI) RF 150 级 | 温度补偿 | 是,6m电缆 | –50~250°C | CF-8M 铸造不锈钢 / CF-3M 和石墨密封圈 | NEPSI防爆认证、本质安全、N型 | DC24V | 2线,4~20mA HART
31 | A322-10031-1178 | 涡街流量计¦A322 | 涡街流量计 | 涡街流量计 | 8600DF020SA1N2P1MTAK3M5R20 | 涡街流量计 |  | 8600DF020SA1N2P1MTAK3M5R20 | 艾默生 | 8600D | 饱和蒸汽,质量流量 | DN50 | ASME B16.5 (ANSI) RF 150 级 | 温度补偿 | 是,6m电缆 | –50~250°C | CF-8M 铸造不锈钢 / CF-3M 和石墨密封圈 | NEPSI防爆认证、本质安全、N型 | DC24V | 2线,4~20mA HART
32 | A322-10032-1178 | 涡街流量计¦A322 | 涡街流量计 | 涡街流量计 | 8600DF030SA1N2P1MTAK3M5R20 | 涡街流量计 |  | 8600DF030SA1N2P1MTAK3M5R20 | 艾默生 | 8600D | 饱和蒸汽,质量流量 | DN80 | ASME B16.5 (ANSI) RF 150 级 | 温度补偿 | 是,6m电缆 | –50~250°C | CF-8M 铸造不锈钢 / CF-3M 和石墨密封圈 | NEPSI防爆认证、本质安全、N型 | DC24V | 2线,4~20mA HART
33 | A322-10033-1178 | 涡街流量计¦A322 | 涡街流量计 | 涡街流量计 | 8600DF040SA1N2P1MTAK3M5R20 | 涡街流量计 |  | 8600DF040SA1N2P1MTAK3M5R20 | 艾默生 | 8600D | 饱和蒸汽,质量流量 | DN100 | ASME B16.5 (ANSI) RF 150 级 | 温度补偿 | 是,6m电缆 | –50~250°C | CF-8M 铸造不锈钢 / CF-3M 和石墨密封圈 | NEPSI防爆认证、本质安全、N型 | DC24V | 2线,4~20mA HART
34 | A322-10034-1178 | 涡街流量计¦A322 | 涡街流量计 | 涡街流量计 | 8600DF060SA1N2P1MTAK3M5R20 | 涡街流量计 |  | 8600DF060SA1N2P1MTAK3M5R20 | 艾默生 | 8600D | 饱和蒸汽,质量流量 | DN150 | ASME B16.5 (ANSI) RF 150 级 | 温度补偿 | 是,6m电缆 | –50~250°C | CF-8M 铸造不锈钢 / CF-3M 和石墨密封圈 | NEPSI防爆认证、本质安全、N型 | DC24V | 2线,4~20mA HART
35 | A322-10035-1178 | 涡街流量计¦A322 | 涡街流量计 | 涡街流量计 | 8600DF080SA1N2P1MTAK3M5R20 | 涡街流量计 |  | 8600DF080SA1N2P1MTAK3M5R20 | 艾默生 | 8600D | 饱和蒸汽,质量流量 | DN200 | ASME B16.5 (ANSI) RF 150 级 | 温度补偿 | 是,6m电缆 | –50~250°C | CF-8M 铸造不锈钢 / CF-3M 和石墨密封圈 | NEPSI防爆认证、本质安全、N型 | DC24V | 2线,4~20mA HART
36 | A322-10036-1178 | 涡街流量计¦A322 | 涡街流量计 | 涡街流量计 | 8600DF010SA1N2P1MTAK3M5 | 涡街流量计 |  | 8600DF010SA1N2P1MTAK3M5 | 艾默生 | 8600D | 饱和蒸汽,质量流量 | DN25 | ASME B16.5 (ANSI) RF 150 级 | 温度补偿 | 否 | –50~250°C | CF-8M 铸造不锈钢 / CF-3M 和石墨密封圈 | NEPSI防爆认证、本质安全、N型 | DC24V | 2线,4~20mA HART
37 | A322-10037-1178 | 涡街流量计¦A322 | 涡街流量计 | 涡街流量计 | 8600DF015SA1N2P1MTAK3M5 | 涡街流量计 |  | 8600DF015SA1N2P1MTAK3M5 | 艾默生 | 8600D | 饱和蒸汽,质量流量 | DN40 | ASME B16.5 (ANSI) RF 150 级 | 温度补偿 | 否 | –50~250°C | CF-8M 铸造不锈钢 / CF-3M 和石墨密封圈 | NEPSI防爆认证、本质安全、N型 | DC24V | 2线,4~20mA HART
38 | A322-10038-1178 | 涡街流量计¦A322 | 涡街流量计 | 涡街流量计 | 8600DF020SA1N2P1MTAK3M5 | 涡街流量计 |  | 8600DF020SA1N2P1MTAK3M5 | 艾默生 | 8600D | 饱和蒸汽,质量流量 | DN50 | ASME B16.5 (ANSI) RF 150 级 | 温度补偿 | 否 | –50~250°C | CF-8M 铸造不锈钢 / CF-3M 和石墨密封圈 | NEPSI防爆认证、本质安全、N型 | DC24V | 2线,4~20mA HART
39 | A322-10039-1178 | 涡街流量计¦A322 | 涡街流量计 | 涡街流量计 | 8600DF030SA1N2P1MTAK3M5 | 涡街流量计 |  | 8600DF030SA1N2P1MTAK3M5 | 艾默生 | 8600D | 饱和蒸汽,质量流量 | DN80 | ASME B16.5 (ANSI) RF 150 级 | 温度补偿 | 否 | –50~250°C | CF-8M 铸造不锈钢 / CF-3M 和石墨密封圈 | NEPSI防爆认证、本质安全、N型 | DC24V | 2线,4~20mA HART
40 | A322-10040-1178 | 涡街流量计¦A322 | 涡街流量计 | 涡街流量计 | 8600DF040SA1N2P1MTAK3M5 | 涡街流量计 |  | 8600DF040SA1N2P1MTAK3M5 | 艾默生 | 8600D | 饱和蒸汽,质量流量 | DN100 | ASME B16.5 (ANSI) RF 150 级 | 温度补偿 | 否 | –50~250°C | CF-8M 铸造不锈钢 / CF-3M 和石墨密封圈 | NEPSI防爆认证、本质安全、N型 | DC24V | 2线,4~20mA HART
41 | A322-10041-1178 | 涡街流量计¦A322 | 涡街流量计 | 涡街流量计 | 8600DF060SA1N2P1MTAK3M5 | 涡街流量计 |  | 8600DF060SA1N2P1MTAK3M5 | 艾默生 | 8600D | 饱和蒸汽,质量流量 | DN150 | ASME B16.5 (ANSI) RF 150 级 | 温度补偿 | 否 | –50~250°C | CF-8M 铸造不锈钢 / CF-3M 和石墨密封圈 | NEPSI防爆认证、本质安全、N型 | DC24V | 2线,4~20mA HART
42 | A322-10042-1178 | 涡街流量计¦A322 | 涡街流量计 | 涡街流量计 | 8600DF080SA1N2P1MTAK3M5 | 涡街流量计 |  | 8600DF080SA1N2P1MTAK3M5 | 艾默生 | 8600D | 饱和蒸汽,质量流量 | DN200 | ASME B16.5 (ANSI) RF 150 级 | 温度补偿 | 否 | –50~250°C | CF-8M 铸造不锈钢 / CF-3M 和石墨密封圈 | NEPSI防爆认证、本质安全、N型 | DC24V | 2线,4~20mA HART
43 | A322-10043-1178 | 涡街流量计¦A322 | 涡街流量计 | 涡街流量计 | 8600DF010SA1N2P1K3M5R20 | 涡街流量计 |  | 8600DF010SA1N2P1K3M5R20 | 艾默生 | 8600D | 液体、气体/蒸汽,体积流量 | DN25 | ASME B16.5 (ANSI) RF 150 级 | 无补偿 | 是,6m电缆 | –50~250°C | CF-8M 铸造不锈钢 / CF-3M 和石墨密封圈 | NEPSI防爆认证、本质安全、N型 | DC24V | 2线,4~20mA HART
44 | A322-10044-1178 | 涡街流量计¦A322 | 涡街流量计 | 涡街流量计 | 8600DF015SA1N2P1K3M5R20 | 涡街流量计 |  | 8600DF015SA1N2P1K3M5R20 | 艾默生 | 8600D | 液体、气体/蒸汽,体积流量 | DN40 | ASME B16.5 (ANSI) RF 150 级 | 无补偿 | 是,6m电缆 | –50~250°C | CF-8M 铸造不锈钢 / CF-3M 和石墨密封圈 | NEPSI防爆认证、本质安全、N型 | DC24V | 2线,4~20mA HART
45 | A322-10045-1178 | 涡街流量计¦A322 | 涡街流量计 | 涡街流量计 | 8600DF020SA1N2P1K3M5R20 | 涡街流量计 |  | 8600DF020SA1N2P1K3M5R20 | 艾默生 | 8600D | 液体、气体/蒸汽,体积流量 | DN50 | ASME B16.5 (ANSI) RF 150 级 | 无补偿 | 是,6m电缆 | –50~250°C | CF-8M 铸造不锈钢 / CF-3M 和石墨密封圈 | NEPSI防爆认证、本质安全、N型 | DC24V | 2线,4~20mA HART
46 | A322-10046-1178 | 涡街流量计¦A322 | 涡街流量计 | 涡街流量计 | 8600DF030SA1N2P1K3M5R20 | 涡街流量计 |  | 8600DF030SA1N2P1K3M5R20 | 艾默生 | 8600D | 液体、气体/蒸汽,体积流量 | DN80 | ASME B16.5 (ANSI) RF 150 级 | 无补偿 | 是,6m电缆 | –50~250°C | CF-8M 铸造不锈钢 / CF-3M 和石墨密封圈 | NEPSI防爆认证、本质安全、N型 | DC24V | 2线,4~20mA HART
47 | A322-10047-1178 | 涡街流量计¦A322 | 涡街流量计 | 涡街流量计 | 8600DF040SA1N2P1K3M5R20 | 涡街流量计 |  | 8600DF040SA1N2P1K3M5R20 | 艾默生 | 8600D | 液体、气体/蒸汽,体积流量 | DN100 | ASME B16.5 (ANSI) RF 150 级 | 无补偿 | 是,6m电缆 | –50~250°C | CF-8M 铸造不锈钢 / CF-3M 和石墨密封圈 | NEPSI防爆认证、本质安全、N型 | DC24V | 2线,4~20mA HART
48 | A322-10048-1178 | 涡街流量计¦A322 | 涡街流量计 | 涡街流量计 | 8600DF060SA1N2P1K3M5R20 | 涡街流量计 |  | 8600DF060SA1N2P1K3M5R20 | 艾默生 | 8600D | 液体、气体/蒸汽,体积流量 | DN150 | ASME B16.5 (ANSI) RF 150 级 | 无补偿 | 是,6m电缆 | –50~250°C | CF-8M 铸造不锈钢 / CF-3M 和石墨密封圈 | NEPSI防爆认证、本质安全、N型 | DC24V | 2线,4~20mA HART
49 | A322-10049-1178 | 涡街流量计¦A322 | 涡街流量计 | 涡街流量计 | 8600DF080SA1N2P1K3M5R20 | 涡街流量计 |  | 8600DF080SA1N2P1K3M5R20 | 艾默生 | 8600D | 液体、气体/蒸汽,体积流量 | DN200 | ASME B16.5 (ANSI) RF 150 级 | 无补偿 | 是,6m电缆 | –50~250°C | CF-8M 铸造不锈钢 / CF-3M 和石墨密封圈 | NEPSI防爆认证、本质安全、N型 | DC24V | 2线,4~20mA HART
50 | A322-10050-1178 | 涡街流量计¦A322 | 涡街流量计 | 涡街流量计 | 8600DF010SA1N2P1K3M5 | 涡街流量计 |  | 8600DF010SA1N2P1K3M5 | 艾默生 | 8600D | 液体、气体/蒸汽,体积流量 | DN25 | ASME B16.5 (ANSI) RF 150 级 | 无补偿 | 否 | –50~250°C | CF-8M 铸造不锈钢 / CF-3M 和石墨密封圈 | NEPSI防爆认证、本质安全、N型 | DC24V | 2线,4~20mA HART
51 | A322-10051-1178 | 涡街流量计¦A322 | 涡街流量计 | 涡街流量计 | 8600DF015SA1N2P1K3M5 | 涡街流量计 |  | 8600DF015SA1N2P1K3M5 | 艾默生 | 8600D | 液体、气体/蒸汽,体积流量 | DN40 | ASME B16.5 (ANSI) RF 150 级 | 无补偿 | 否 | –50~250°C | CF-8M 铸造不锈钢 / CF-3M 和石墨密封圈 | NEPSI防爆认证、本质安全、N型 | DC24V | 2线,4~20mA HART
52 | A322-10052-1178 | 涡街流量计¦A322 | 涡街流量计 | 涡街流量计 | 8600DF020SA1N2P1K3M5 | 涡街流量计 |  | 8600DF020SA1N2P1K3M5 | 艾默生 | 8600D | 液体、气体/蒸汽,体积流量 | DN50 | ASME B16.5 (ANSI) RF 150 级 | 无补偿 | 否 | –50~250°C | CF-8M 铸造不锈钢 / CF-3M 和石墨密封圈 | NEPSI防爆认证、本质安全、N型 | DC24V | 2线,4~20mA HART
53 | A322-10053-1178 | 涡街流量计¦A322 | 涡街流量计 | 涡街流量计 | 8600DF030SA1N2P1K3M5 | 涡街流量计 |  | 8600DF030SA1N2P1K3M5 | 艾默生 | 8600D | 液体、气体/蒸汽,体积流量 | DN80 | ASME B16.5 (ANSI) RF 150 级 | 无补偿 | 否 | –50~250°C | CF-8M 铸造不锈钢 / CF-3M 和石墨密封圈 | NEPSI防爆认证、本质安全、N型 | DC24V | 2线,4~20mA HART
54 | A322-10054-1178 | 涡街流量计¦A322 | 涡街流量计 | 涡街流量计 | 8600DF040SA1N2P1K3M5 | 涡街流量计 |  | 8600DF040SA1N2P1K3M5 | 艾默生 | 8600D | 液体、气体/蒸汽,体积流量 | DN100 | ASME B16.5 (ANSI) RF 150 级 | 无补偿 | 否 | –50~250°C | CF-8M 铸造不锈钢 / CF-3M 和石墨密封圈 | NEPSI防爆认证、本质安全、N型 | DC24V | 2线,4~20mA HART
55 | A322-10055-1178 | 涡街流量计¦A322 | 涡街流量计 | 涡街流量计 | 8600DF060SA1N2P1K3M5 | 涡街流量计 |  | 8600DF060SA1N2P1K3M5 | 艾默生 | 8600D | 液体、气体/蒸汽,体积流量 | DN150 | ASME B16.5 (ANSI) RF 150 级 | 无补偿 | 否 | –50~250°C | CF-8M 铸造不锈钢 / CF-3M 和石墨密封圈 | NEPSI防爆认证、本质安全、N型 | DC24V | 2线,4~20mA HART
56 | A322-10056-1178 | 涡街流量计¦A322 | 涡街流量计 | 涡街流量计 | 8600DF080SA1N2P1K3M5 | 涡街流量计 |  | 8600DF080SA1N2P1K3M5 | 艾默生 | 8600D | 液体、气体/蒸汽,体积流量 | DN200 | ASME B16.5 (ANSI) RF 150 级 | 无补偿 | 否 | –50~250°C | CF-8M 铸造不锈钢 / CF-3M 和石墨密封圈 | NEPSI防爆认证、本质安全、N型 | DC24V | 2线,4~20mA HART
57 | A322-10057-1178 | 涡街流量计¦A322 | 涡街流量计 | 涡街流量计 | 8800DF010SA1N2P1MTAM5R20 | 涡街流量计 |  | 8800DF010SA1N2P1MTAM5R20 | 艾默生 | 8800D | 饱和蒸汽,质量流量 | DN25 | ASME B16.5 (ANSI) RF 150 级 | 温度补偿 | 是,6m电缆 | –40~232°C | CF-8M 铸造不锈钢 / CF-3M 和石墨密封圈 | 无 | DC24V | 2线,4~20mA HART
58 | A322-10058-1178 | 涡街流量计¦A322 | 涡街流量计 | 涡街流量计 | 8800DF015SA1N2P1MTAM5R20 | 涡街流量计 |  | 8800DF015SA1N2P1MTAM5R20 | 艾默生 | 8800D | 饱和蒸汽,质量流量 | DN40 | ASME B16.5 (ANSI) RF 150 级 | 温度补偿 | 是,6m电缆 | –40~232°C | CF-8M 铸造不锈钢 / CF-3M 和石墨密封圈 | 无 | DC24V | 2线,4~20mA HART
59 | A322-10059-1178 | 涡街流量计¦A322 | 涡街流量计 | 涡街流量计 | 8800DF020SA1N2P1MTAM5R20 | 涡街流量计 |  | 8800DF020SA1N2P1MTAM5R20 | 艾默生 | 8800D | 饱和蒸汽,质量流量 | DN50 | ASME B16.5 (ANSI) RF 150 级 | 温度补偿 | 是,6m电缆 | –40~232°C | CF-8M 铸造不锈钢 / CF-3M 和石墨密封圈 | 无 | DC24V | 2线,4~20mA HART
60 | A322-10060-1178 | 涡街流量计¦A322 | 涡街流量计 | 涡街流量计 | 8800DF030SA1N2P1MTAM5R20 | 涡街流量计 |  | 8800DF030SA1N2P1MTAM5R20 | 艾默生 | 8800D | 饱和蒸汽,质量流量 | DN80 | ASME B16.5 (ANSI) RF 150 级 | 温度补偿 | 是,6m电缆 | –40~232°C | CF-8M 铸造不锈钢 / CF-3M 和石墨密封圈 | 无 | DC24V | 2线,4~20mA HART
61 | A322-10061-1178 | 涡街流量计¦A322 | 涡街流量计 | 涡街流量计 | 8800DF040SA1N2P1MTAM5R20 | 涡街流量计 |  | 8800DF040SA1N2P1MTAM5R20 | 艾默生 | 8800D | 饱和蒸汽,质量流量 | DN100 | ASME B16.5 (ANSI) RF 150 级 | 温度补偿 | 是,6m电缆 | –40~232°C | CF-8M 铸造不锈钢 / CF-3M 和石墨密封圈 | 无 | DC24V | 2线,4~20mA HART
62 | A322-10062-1178 | 涡街流量计¦A322 | 涡街流量计 | 涡街流量计 | 8800DF060SA1N2P1MTAM5R20 | 涡街流量计 |  | 8800DF060SA1N2P1MTAM5R20 | 艾默生 | 8800D | 饱和蒸汽,质量流量 | DN150 | ASME B16.5 (ANSI) RF 150 级 | 温度补偿 | 是,6m电缆 | –40~232°C | CF-8M 铸造不锈钢 / CF-3M 和石墨密封圈 | 无 | DC24V | 2线,4~20mA HART
63 | A322-10063-1178 | 涡街流量计¦A322 | 涡街流量计 | 涡街流量计 | 8800DF080SA1N2P1MTAM5R20 | 涡街流量计 |  | 8800DF080SA1N2P1MTAM5R20 | 艾默生 | 8800D | 饱和蒸汽,质量流量 | DN200 | ASME B16.5 (ANSI) RF 150 级 | 温度补偿 | 是,6m电缆 | –40~232°C | CF-8M 铸造不锈钢 / CF-3M 和石墨密封圈 | 无 | DC24V | 2线,4~20mA HART
64 | A322-10064-1178 | 涡街流量计¦A322 | 涡街流量计 | 涡街流量计 | 8800DF010SK1N2P1MTAM5R20 | 涡街流量计 |  | 8800DF010SK1N2P1MTAM5R20 | 艾默生 | 8800D | 饱和蒸汽,质量流量 | DN25 | EN 1092-1 PN 16 B1型 | 温度补偿 | 是,6m电缆 | –40~232°C | CF-8M 铸造不锈钢 / CF-3M 和石墨密封圈 | 无 | DC24V | 2线,4~20mA HART
65 | A322-10065-1178 | 涡街流量计¦A322 | 涡街流量计 | 涡街流量计 | 8800DF015SK1N2P1MTAM5R20 | 涡街流量计 |  | 8800DF015SK1N2P1MTAM5R20 | 艾默生 | 8800D | 饱和蒸汽,质量流量 | DN40 | EN 1092-1 PN 16 B1型 | 温度补偿 | 是,6m电缆 | –40~232°C | CF-8M 铸造不锈钢 / CF-3M 和石墨密封圈 | 无 | DC24V | 2线,4~20mA HART
66 | A322-10066-1178 | 涡街流量计¦A322 | 涡街流量计 | 涡街流量计 | 8800DF020SK1N2P1MTAM5R20 | 涡街流量计 |  | 8800DF020SK1N2P1MTAM5R20 | 艾默生 | 8800D | 饱和蒸汽,质量流量 | DN50 | EN 1092-1 PN 16 B1型 | 温度补偿 | 是,6m电缆 | –40~232°C | CF-8M 铸造不锈钢 / CF-3M 和石墨密封圈 | 无 | DC24V | 2线,4~20mA HART
67 | A322-10067-1178 | 涡街流量计¦A322 | 涡街流量计 | 涡街流量计 | 8800DF030SK1N2P1MTAM5R20 | 涡街流量计 |  | 8800DF030SK1N2P1MTAM5R20 | 艾默生 | 8800D | 饱和蒸汽,质量流量 | DN80 | EN 1092-1 PN 16 B1型 | 温度补偿 | 是,6m电缆 | –40~232°C | CF-8M 铸造不锈钢 / CF-3M 和石墨密封圈 | 无 | DC24V | 2线,4~20mA HART
68 | A322-10068-1178 | 涡街流量计¦A322 | 涡街流量计 | 涡街流量计 | 8800DF040SK1N2P1MTAM5R20 | 涡街流量计 |  | 8800DF040SK1N2P1MTAM5R20 | 艾默生 | 8800D | 饱和蒸汽,质量流量 | DN100 | EN 1092-1 PN 16 B1型 | 温度补偿 | 是,6m电缆 | –40~232°C | CF-8M 铸造不锈钢 / CF-3M 和石墨密封圈 | 无 | DC24V | 2线,4~20mA HART
69 | A322-10069-1178 | 涡街流量计¦A322 | 涡街流量计 | 涡街流量计 | 8800DF060SK1N2P1MTAM5R20 | 涡街流量计 |  | 8800DF060SK1N2P1MTAM5R20 | 艾默生 | 8800D | 饱和蒸汽,质量流量 | DN150 | EN 1092-1 PN 16 B1型 | 温度补偿 | 是,6m电缆 | –40~232°C | CF-8M 铸造不锈钢 / CF-3M 和石墨密封圈 | 无 | DC24V | 2线,4~20mA HART
70 | A322-10070-1178 | 涡街流量计¦A322 | 涡街流量计 | 涡街流量计 | 8800DF080SK1N2P1MTAM5R20 | 涡街流量计 |  | 8800DF080SK1N2P1MTAM5R20 | 艾默生 | 8800D | 饱和蒸汽,质量流量 | DN200 | EN 1092-1 PN 16 B1型 | 温度补偿 | 是,6m电缆 | –40~232°C | CF-8M 铸造不锈钢 / CF-3M 和石墨密封圈 | 无 | DC24V | 2线,4~20mA HART
71 | A322-10071-1178 | 涡街流量计¦A322 | 涡街流量计 | 涡街流量计 | 8800DF010SA1N2P1MTAM5 | 涡街流量计 |  | 8800DF010SA1N2P1MTAM5 | 艾默生 | 8800D | 饱和蒸汽,质量流量 | DN25 | ASME B16.5 (ANSI) RF 150 级 | 温度补偿 | 否 | –40~232°C | CF-8M 铸造不锈钢 / CF-3M 和石墨密封圈 | 无 | DC24V | 2线,4~20mA HART
72 | A322-10072-1178 | 涡街流量计¦A322 | 涡街流量计 | 涡街流量计 | 8800DF015SA1N2P1MTAM5 | 涡街流量计 |  | 8800DF015SA1N2P1MTAM5 | 艾默生 | 8800D | 饱和蒸汽,质量流量 | DN40 | ASME B16.5 (ANSI) RF 150 级 | 温度补偿 | 否 | –40~232°C | CF-8M 铸造不锈钢 / CF-3M 和石墨密封圈 | 无 | DC24V | 2线,4~20mA HART
73 | A322-10073-1178 | 涡街流量计¦A322 | 涡街流量计 | 涡街流量计 | 8800DF020SA1N2P1MTAM5 | 涡街流量计 |  | 8800DF020SA1N2P1MTAM5 | 艾默生 | 8800D | 饱和蒸汽,质量流量 | DN50 | ASME B16.5 (ANSI) RF 150 级 | 温度补偿 | 否 | –40~232°C | CF-8M 铸造不锈钢 / CF-3M 和石墨密封圈 | 无 | DC24V | 2线,4~20mA HART
74 | A322-10074-1178 | 涡街流量计¦A322 | 涡街流量计 | 涡街流量计 | 8800DF030SA1N2P1MTAM5 | 涡街流量计 |  | 8800DF030SA1N2P1MTAM5 | 艾默生 | 8800D | 饱和蒸汽,质量流量 | DN80 | ASME B16.5 (ANSI) RF 150 级 | 温度补偿 | 否 | –40~232°C | CF-8M 铸造不锈钢 / CF-3M 和石墨密封圈 | 无 | DC24V | 2线,4~20mA HART
75 | A322-10075-1178 | 涡街流量计¦A322 | 涡街流量计 | 涡街流量计 | 8800DF040SA1N2P1MTAM5 | 涡街流量计 |  | 8800DF040SA1N2P1MTAM5 | 艾默生 | 8800D | 饱和蒸汽,质量流量 | DN100 | ASME B16.5 (ANSI) RF 150 级 | 温度补偿 | 否 | –40~232°C | CF-8M 铸造不锈钢 / CF-3M 和石墨密封圈 | 无 | DC24V | 2线,4~20mA HART
76 | A322-10076-1178 | 涡街流量计¦A322 | 涡街流量计 | 涡街流量计 | 8800DF060SA1N2P1MTAM5 | 涡街流量计 |  | 8800DF060SA1N2P1MTAM5 | 艾默生 | 8800D | 饱和蒸汽,质量流量 | DN150 | ASME B16.5 (ANSI) RF 150 级 | 温度补偿 | 否 | –40~232°C | CF-8M 铸造不锈钢 / CF-3M 和石墨密封圈 | 无 | DC24V | 2线,4~20mA HART
77 | A322-10077-1178 | 涡街流量计¦A322 | 涡街流量计 | 涡街流量计 | 8800DF080SA1N2P1MTAM5 | 涡街流量计 |  | 8800DF080SA1N2P1MTAM5 | 艾默生 | 8800D | 饱和蒸汽,质量流量 | DN200 | ASME B16.5 (ANSI) RF 150 级 | 温度补偿 | 否 | –40~232°C | CF-8M 铸造不锈钢 / CF-3M 和石墨密封圈 | 无 | DC24V | 2线,4~20mA HART
78 | A322-10078-1178 | 涡街流量计¦A322 | 涡街流量计 | 涡街流量计 | 8800DF010SK1N2P1MTAM5 | 涡街流量计 |  | 8800DF010SK1N2P1MTAM5 | 艾默生 | 8800D | 饱和蒸汽,质量流量 | DN25 | EN 1092-1 PN 16 B1型 | 温度补偿 | 否 | –40~232°C | CF-8M 铸造不锈钢 / CF-3M 和石墨密封圈 | 无 | DC24V | 2线,4~20mA HART
79 | A322-10079-1178 | 涡街流量计¦A322 | 涡街流量计 | 涡街流量计 | 8800DF015SK1N2P1MTAM5 | 涡街流量计 |  | 8800DF015SK1N2P1MTAM5 | 艾默生 | 8800D | 饱和蒸汽,质量流量 | DN40 | EN 1092-1 PN 16 B1型 | 温度补偿 | 否 | –40~232°C | CF-8M 铸造不锈钢 / CF-3M 和石墨密封圈 | 无 | DC24V | 2线,4~20mA HART
80 | A322-10080-1178 | 涡街流量计¦A322 | 涡街流量计 | 涡街流量计 | 8800DF020SK1N2P1MTAM5 | 涡街流量计 |  | 8800DF020SK1N2P1MTAM5 | 艾默生 | 8800D | 饱和蒸汽,质量流量 | DN50 | EN 1092-1 PN 16 B1型 | 温度补偿 | 否 | –40~232°C | CF-8M 铸造不锈钢 / CF-3M 和石墨密封圈 | 无 | DC24V | 2线,4~20mA HART
81 | A322-10081-1178 | 涡街流量计¦A322 | 涡街流量计 | 涡街流量计 | 8800DF030SK1N2P1MTAM5 | 涡街流量计 |  | 8800DF030SK1N2P1MTAM5 | 艾默生 | 8800D | 饱和蒸汽,质量流量 | DN80 | EN 1092-1 PN 16 B1型 | 温度补偿 | 否 | –40~232°C | CF-8M 铸造不锈钢 / CF-3M 和石墨密封圈 | 无 | DC24V | 2线,4~20mA HART
82 | A322-10082-1178 | 涡街流量计¦A322 | 涡街流量计 | 涡街流量计 | 8800DF040SK1N2P1MTAM5 | 涡街流量计 |  | 8800DF040SK1N2P1MTAM5 | 艾默生 | 8800D | 饱和蒸汽,质量流量 | DN100 | EN 1092-1 PN 16 B1型 | 温度补偿 | 否 | –40~232°C | CF-8M 铸造不锈钢 / CF-3M 和石墨密封圈 | 无 | DC24V | 2线,4~20mA HART
83 | A322-10083-1178 | 涡街流量计¦A322 | 涡街流量计 | 涡街流量计 | 8800DF060SK1N2P1MTAM5 | 涡街流量计 |  | 8800DF060SK1N2P1MTAM5 | 艾默生 | 8800D | 饱和蒸汽,质量流量 | DN150 | EN 1092-1 PN 16 B1型 | 温度补偿 | 否 | –40~232°C | CF-8M 铸造不锈钢 / CF-3M 和石墨密封圈 | 无 | DC24V | 2线,4~20mA HART
84 | A322-10084-1178 | 涡街流量计¦A322 | 涡街流量计 | 涡街流量计 | 8800DF080SK1N2P1MTAM5 | 涡街流量计 |  | 8800DF080SK1N2P1MTAM5 | 艾默生 | 8800D | 饱和蒸汽,质量流量 | DN200 | EN 1092-1 PN 16 B1型 | 温度补偿 | 否 | –40~232°C | CF-8M 铸造不锈钢 / CF-3M 和石墨密封圈 | 无 | DC24V | 2线,4~20mA HART
85 | A322-10085-1178 | 涡街流量计¦A322 | 涡街流量计 | 涡街流量计 | 8800DF010SA1N2P1M5R20 | 涡街流量计 |  | 8800DF010SA1N2P1M5R20 | 艾默生 | 8800D | 液体、气体/蒸汽,体积流量 | DN25 | ASME B16.5 (ANSI) RF 150 级 | 无补偿 | 是,6m电缆 | –40~232°C | CF-8M 铸造不锈钢 / CF-3M 和石墨密封圈 | 无 | DC24V | 2线,4~20mA HART
86 | A322-10086-1178 | 涡街流量计¦A322 | 涡街流量计 | 涡街流量计 | 8800DF015SA1N2P1M5R20 | 涡街流量计 |  | 8800DF015SA1N2P1M5R20 | 艾默生 | 8800D | 液体、气体/蒸汽,体积流量 | DN40 | ASME B16.5 (ANSI) RF 150 级 | 无补偿 | 是,6m电缆 | –40~232°C | CF-8M 铸造不锈钢 / CF-3M 和石墨密封圈 | 无 | DC24V | 2线,4~20mA HART
87 | A322-10087-1178 | 涡街流量计¦A322 | 涡街流量计 | 涡街流量计 | 8800DF020SA1N2P1M5R20 | 涡街流量计 |  | 8800DF020SA1N2P1M5R20 | 艾默生 | 8800D | 液体、气体/蒸汽,体积流量 | DN50 | ASME B16.5 (ANSI) RF 150 级 | 无补偿 | 是,6m电缆 | –40~232°C | CF-8M 铸造不锈钢 / CF-3M 和石墨密封圈 | 无 | DC24V | 2线,4~20mA HART
88 | A322-10088-1178 | 涡街流量计¦A322 | 涡街流量计 | 涡街流量计 | 8800DF030SA1N2P1M5R20 | 涡街流量计 |  | 8800DF030SA1N2P1M5R20 | 艾默生 | 8800D | 液体、气体/蒸汽,体积流量 | DN80 | ASME B16.5 (ANSI) RF 150 级 | 无补偿 | 是,6m电缆 | –40~232°C | CF-8M 铸造不锈钢 / CF-3M 和石墨密封圈 | 无 | DC24V | 2线,4~20mA HART
89 | A322-10089-1178 | 涡街流量计¦A322 | 涡街流量计 | 涡街流量计 | 8800DF040SA1N2P1M5R20 | 涡街流量计 |  | 8800DF040SA1N2P1M5R20 | 艾默生 | 8800D | 液体、气体/蒸汽,体积流量 | DN100 | ASME B16.5 (ANSI) RF 150 级 | 无补偿 | 是,6m电缆 | –40~232°C | CF-8M 铸造不锈钢 / CF-3M 和石墨密封圈 | 无 | DC24V | 2线,4~20mA HART
90 | A322-10090-1178 | 涡街流量计¦A322 | 涡街流量计 | 涡街流量计 | 8800DF060SA1N2P1M5R20 | 涡街流量计 |  | 8800DF060SA1N2P1M5R20 | 艾默生 | 8800D | 液体、气体/蒸汽,体积流量 | DN150 | ASME B16.5 (ANSI) RF 150 级 | 无补偿 | 是,6m电缆 | –40~232°C | CF-8M 铸造不锈钢 / CF-3M 和石墨密封圈 | 无 | DC24V | 2线,4~20mA HART
91 | A322-10091-1178 | 涡街流量计¦A322 | 涡街流量计 | 涡街流量计 | 8800DF080SA1N2P1M5R20 | 涡街流量计 |  | 8800DF080SA1N2P1M5R20 | 艾默生 | 8800D | 液体、气体/蒸汽,体积流量 | DN200 | ASME B16.5 (ANSI) RF 150 级 | 无补偿 | 是,6m电缆 | –40~232°C | CF-8M 铸造不锈钢 / CF-3M 和石墨密封圈 | 无 | DC24V | 2线,4~20mA HART
92 | A322-10092-1178 | 涡街流量计¦A322 | 涡街流量计 | 涡街流量计 | 8800DF010SK1N2P1M5R20 | 涡街流量计 |  | 8800DF010SK1N2P1M5R20 | 艾默生 | 8800D | 液体、气体/蒸汽,体积流量 | DN25 | EN 1092-1 PN 16 B1型 | 无补偿 | 是,6m电缆 | –40~232°C | CF-8M 铸造不锈钢 / CF-3M 和石墨密封圈 | 无 | DC24V | 2线,4~20mA HART
93 | A322-10093-1178 | 涡街流量计¦A322 | 涡街流量计 | 涡街流量计 | 8800DF015SK1N2P1M5R20 | 涡街流量计 |  | 8800DF015SK1N2P1M5R20 | 艾默生 | 8800D | 液体、气体/蒸汽,体积流量 | DN40 | EN 1092-1 PN 16 B1型 | 无补偿 | 是,6m电缆 | –40~232°C | CF-8M 铸造不锈钢 / CF-3M 和石墨密封圈 | 无 | DC24V | 2线,4~20mA HART
94 | A322-10094-1178 | 涡街流量计¦A322 | 涡街流量计 | 涡街流量计 | 8800DF020SK1N2P1M5R20 | 涡街流量计 |  | 8800DF020SK1N2P1M5R20 | 艾默生 | 8800D | 液体、气体/蒸汽,体积流量 | DN50 | EN 1092-1 PN 16 B1型 | 无补偿 | 是,6m电缆 | –40~232°C | CF-8M 铸造不锈钢 / CF-3M 和石墨密封圈 | 无 | DC24V | 2线,4~20mA HART
95 | A322-10095-1178 | 涡街流量计¦A322 | 涡街流量计 | 涡街流量计 | 8800DF030SK1N2P1M5R20 | 涡街流量计 |  | 8800DF030SK1N2P1M5R20 | 艾默生 | 8800D | 液体、气体/蒸汽,体积流量 | DN80 | EN 1092-1 PN 16 B1型 | 无补偿 | 是,6m电缆 | –40~232°C | CF-8M 铸造不锈钢 / CF-3M 和石墨密封圈 | 无 | DC24V | 2线,4~20mA HART
96 | A322-10096-1178 | 涡街流量计¦A322 | 涡街流量计 | 涡街流量计 | 8800DF040SK1N2P1M5R20 | 涡街流量计 |  | 8800DF040SK1N2P1M5R20 | 艾默生 | 8800D | 液体、气体/蒸汽,体积流量 | DN100 | EN 1092-1 PN 16 B1型 | 无补偿 | 是,6m电缆 | –40~232°C | CF-8M 铸造不锈钢 / CF-3M 和石墨密封圈 | 无 | DC24V | 2线,4~20mA HART
97 | A322-10097-1178 | 涡街流量计¦A322 | 涡街流量计 | 涡街流量计 | 8800DF060SK1N2P1M5R20 | 涡街流量计 |  | 8800DF060SK1N2P1M5R20 | 艾默生 | 8800D | 液体、气体/蒸汽,体积流量 | DN150 | EN 1092-1 PN 16 B1型 | 无补偿 | 是,6m电缆 | –40~232°C | CF-8M 铸造不锈钢 / CF-3M 和石墨密封圈 | 无 | DC24V | 2线,4~20mA HART
98 | A322-10098-1178 | 涡街流量计¦A322 | 涡街流量计 | 涡街流量计 | 8800DF080SK1N2P1M5R20 | 涡街流量计 |  | 8800DF080SK1N2P1M5R20 | 艾默生 | 8800D | 液体、气体/蒸汽,体积流量 | DN200 | EN 1092-1 PN 16 B1型 | 无补偿 | 是,6m电缆 | –40~232°C | CF-8M 铸造不锈钢 / CF-3M 和石墨密封圈 | 无 | DC24V | 2线,4~20mA HART
99 | A322-10099-1178 | 涡街流量计¦A322 | 涡街流量计 | 涡街流量计 | 8800DF010SA1N2P1M5 | 涡街流量计 |  | 8800DF010SA1N2P1M5 | 艾默生 | 8800D | 液体、气体/蒸汽,体积流量 | DN25 | ASME B16.5 (ANSI) RF 150 级 | 无补偿 | 否 | –40~232°C | CF-8M 铸造不锈钢 / CF-3M 和石墨密封圈 | 无 | DC24V | 2线,4~20mA HART
100 | A322-10100-1178 | 涡街流量计¦A322 | 涡街流量计 | 涡街流量计 | 8800DF015SA1N2P1M5 | 涡街流量计 |  | 8800DF015SA1N2P1M5 | 艾默生 | 8800D | 液体、气体/蒸汽,体积流量 | DN40 | ASME B16.5 (ANSI) RF 150 级 | 无补偿 | 否 | –40~232°C | CF-8M 铸造不锈钢 / CF-3M 和石墨密封圈 | 无 | DC24V | 2线,4~20mA HART
101 | A322-10101-1178 | 涡街流量计¦A322 | 涡街流量计 | 涡街流量计 | 8800DF020SA1N2P1M5 | 涡街流量计 |  | 8800DF020SA1N2P1M5 | 艾默生 | 8800D | 液体、气体/蒸汽,体积流量 | DN50 | ASME B16.5 (ANSI) RF 150 级 | 无补偿 | 否 | –40~232°C | CF-8M 铸造不锈钢 / CF-3M 和石墨密封圈 | 无 | DC24V | 2线,4~20mA HART
102 | A322-10102-1178 | 涡街流量计¦A322 | 涡街流量计 | 涡街流量计 | 8800DF030SA1N2P1M5 | 涡街流量计 |  | 8800DF030SA1N2P1M5 | 艾默生 | 8800D | 液体、气体/蒸汽,体积流量 | DN80 | ASME B16.5 (ANSI) RF 150 级 | 无补偿 | 否 | –40~232°C | CF-8M 铸造不锈钢 / CF-3M 和石墨密封圈 | 无 | DC24V | 2线,4~20mA HART
103 | A322-10103-1178 | 涡街流量计¦A322 | 涡街流量计 | 涡街流量计 | 8800DF040SA1N2P1M5 | 涡街流量计 |  | 8800DF040SA1N2P1M5 | 艾默生 | 8800D | 液体、气体/蒸汽,体积流量 | DN100 | ASME B16.5 (ANSI) RF 150 级 | 无补偿 | 否 | –40~232°C | CF-8M 铸造不锈钢 / CF-3M 和石墨密封圈 | 无 | DC24V | 2线,4~20mA HART
104 | A322-10104-1178 | 涡街流量计¦A322 | 涡街流量计 | 涡街流量计 | 8800DF060SA1N2P1M5 | 涡街流量计 |  | 8800DF060SA1N2P1M5 | 艾默生 | 8800D | 液体、气体/蒸汽,体积流量 | DN150 | ASME B16.5 (ANSI) RF 150 级 | 无补偿 | 否 | –40~232°C | CF-8M 铸造不锈钢 / CF-3M 和石墨密封圈 | 无 | DC24V | 2线,4~20mA HART
105 | A322-10105-1178 | 涡街流量计¦A322 | 涡街流量计 | 涡街流量计 | 8800DF080SA1N2P1M5 | 涡街流量计 |  | 8800DF080SA1N2P1M5 | 艾默生 | 8800D | 液体、气体/蒸汽,体积流量 | DN200 | ASME B16.5 (ANSI) RF 150 级 | 无补偿 | 否 | –40~232°C | CF-8M 铸造不锈钢 / CF-3M 和石墨密封圈 | 无 | DC24V | 2线,4~20mA HART
106 | A322-10106-1178 | 涡街流量计¦A322 | 涡街流量计 | 涡街流量计 | 8800DF010SK1N2P1M5 | 涡街流量计 |  | 8800DF010SK1N2P1M5 | 艾默生 | 8800D | 液体、气体/蒸汽,体积流量 | DN25 | EN 1092-1 PN 16 B1型 | 无补偿 | 否 | –40~232°C | CF-8M 铸造不锈钢 / CF-3M 和石墨密封圈 | 无 | DC24V | 2线,4~20mA HART
107 | A322-10107-1178 | 涡街流量计¦A322 | 涡街流量计 | 涡街流量计 | 8800DF015SK1N2P1M5 | 涡街流量计 |  | 8800DF015SK1N2P1M5 | 艾默生 | 8800D | 液体、气体/蒸汽,体积流量 | DN40 | EN 1092-1 PN 16 B1型 | 无补偿 | 否 | –40~232°C | CF-8M 铸造不锈钢 / CF-3M 和石墨密封圈 | 无 | DC24V | 2线,4~20mA HART
108 | A322-10108-1178 | 涡街流量计¦A322 | 涡街流量计 | 涡街流量计 | 8800DF020SK1N2P1M5 | 涡街流量计 |  | 8800DF020SK1N2P1M5 | 艾默生 | 8800D | 液体、气体/蒸汽,体积流量 | DN50 | EN 1092-1 PN 16 B1型 | 无补偿 | 否 | –40~232°C | CF-8M 铸造不锈钢 / CF-3M 和石墨密封圈 | 无 | DC24V | 2线,4~20mA HART
109 | A322-10109-1178 | 涡街流量计¦A322 | 涡街流量计 | 涡街流量计 | 8800DF030SK1N2P1M5 | 涡街流量计 |  | 8800DF030SK1N2P1M5 | 艾默生 | 8800D | 液体、气体/蒸汽,体积流量 | DN80 | EN 1092-1 PN 16 B1型 | 无补偿 | 否 | –40~232°C | CF-8M 铸造不锈钢 / CF-3M 和石墨密封圈 | 无 | DC24V | 2线,4~20mA HART
110 | A322-10110-1178 | 涡街流量计¦A322 | 涡街流量计 | 涡街流量计 | 8800DF040SK1N2P1M5 | 涡街流量计 |  | 8800DF040SK1N2P1M5 | 艾默生 | 8800D | 液体、气体/蒸汽,体积流量 | DN100 | EN 1092-1 PN 16 B1型 | 无补偿 | 否 | –40~232°C | CF-8M 铸造不锈钢 / CF-3M 和石墨密封圈 | 无 | DC24V | 2线,4~20mA HART
111 | A322-10111-1178 | 涡街流量计¦A322 | 涡街流量计 | 涡街流量计 | 8800DF060SK1N2P1M5 | 涡街流量计 |  | 8800DF060SK1N2P1M5 | 艾默生 | 8800D | 液体、气体/蒸汽,体积流量 | DN150 | EN 1092-1 PN 16 B1型 | 无补偿 | 否 | –40~232°C | CF-8M 铸造不锈钢 / CF-3M 和石墨密封圈 | 无 | DC24V | 2线,4~20mA HART
112 | A322-10112-1178 | 涡街流量计¦A322 | 涡街流量计 | 涡街流量计 | 8800DF080SK1N2P1M5 | 涡街流量计 |  | 8800DF080SK1N2P1M5 | 艾默生 | 8800D | 液体、气体/蒸汽,体积流量 | DN200 | EN 1092-1 PN 16 B1型 | 无补偿 | 否 | –40~232°C | CF-8M 铸造不锈钢 / CF-3M 和石墨密封圈 | 无 | DC24V | 2线,4~20mA HART
113 | A322-10113-1178 | 涡街流量计¦A322 | 涡街流量计 | 涡街流量计 | 8800DF010SA1N2P1MTAK3M5R20 | 涡街流量计 |  | 8800DF010SA1N2P1MTAK3M5R20 | 艾默生 | 8800D | 饱和蒸汽,质量流量 | DN25 | ASME B16.5 (ANSI) RF 150 级 | 温度补偿 | 是,6m电缆 | –40~232°C | CF-8M 铸造不锈钢 / CF-3M 和石墨密封圈 | 中国隔爆;防尘;本质安全;n型 | DC24V | 2线,4~20mA HART
114 | A322-10114-1178 | 涡街流量计¦A322 | 涡街流量计 | 涡街流量计 | 8800DF015SA1N2P1MTAK3M5R20 | 涡街流量计 |  | 8800DF015SA1N2P1MTAK3M5R20 | 艾默生 | 8800D | 饱和蒸汽,质量流量 | DN40 | ASME B16.5 (ANSI) RF 150 级 | 温度补偿 | 是,6m电缆 | –40~232°C | CF-8M 铸造不锈钢 / CF-3M 和石墨密封圈 | 中国隔爆;防尘;本质安全;n型 | DC24V | 2线,4~20mA HART
115 | A322-10115-1178 | 涡街流量计¦A322 | 涡街流量计 | 涡街流量计 | 8800DF020SA1N2P1MTAK3M5R20 | 涡街流量计 |  | 8800DF020SA1N2P1MTAK3M5R20 | 艾默生 | 8800D | 饱和蒸汽,质量流量 | DN50 | ASME B16.5 (ANSI) RF 150 级 | 温度补偿 | 是,6m电缆 | –40~232°C | CF-8M 铸造不锈钢 / CF-3M 和石墨密封圈 | 中国隔爆;防尘;本质安全;n型 | DC24V | 2线,4~20mA HART
116 | A322-10116-1178 | 涡街流量计¦A322 | 涡街流量计 | 涡街流量计 | 8800DF030SA1N2P1MTAK3M5R20 | 涡街流量计 |  | 8800DF030SA1N2P1MTAK3M5R20 | 艾默生 | 8800D | 饱和蒸汽,质量流量 | DN80 | ASME B16.5 (ANSI) RF 150 级 | 温度补偿 | 是,6m电缆 | –40~232°C | CF-8M 铸造不锈钢 / CF-3M 和石墨密封圈 | 中国隔爆;防尘;本质安全;n型 | DC24V | 2线,4~20mA HART
117 | A322-10117-1178 | 涡街流量计¦A322 | 涡街流量计 | 涡街流量计 | 8800DF040SA1N2P1MTAK3M5R20 | 涡街流量计 |  | 8800DF040SA1N2P1MTAK3M5R20 | 艾默生 | 8800D | 饱和蒸汽,质量流量 | DN100 | ASME B16.5 (ANSI) RF 150 级 | 温度补偿 | 是,6m电缆 | –40~232°C | CF-8M 铸造不锈钢 / CF-3M 和石墨密封圈 | 中国隔爆;防尘;本质安全;n型 | DC24V | 2线,4~20mA HART
118 | A322-10118-1178 | 涡街流量计¦A322 | 涡街流量计 | 涡街流量计 | 8800DF060SA1N2P1MTAK3M5R20 | 涡街流量计 |  | 8800DF060SA1N2P1MTAK3M5R20 | 艾默生 | 8800D | 饱和蒸汽,质量流量 | DN150 | ASME B16.5 (ANSI) RF 150 级 | 温度补偿 | 是,6m电缆 | –40~232°C | CF-8M 铸造不锈钢 / CF-3M 和石墨密封圈 | 中国隔爆;防尘;本质安全;n型 | DC24V | 2线,4~20mA HART
119 | A322-10119-1178 | 涡街流量计¦A322 | 涡街流量计 | 涡街流量计 | 8800DF080SA1N2P1MTAK3M5R20 | 涡街流量计 |  | 8800DF080SA1N2P1MTAK3M5R20 | 艾默生 | 8800D | 饱和蒸汽,质量流量 | DN200 | ASME B16.5 (ANSI) RF 150 级 | 温度补偿 | 是,6m电缆 | –40~232°C | CF-8M 铸造不锈钢 / CF-3M 和石墨密封圈 | 中国隔爆;防尘;本质安全;n型 | DC24V | 2线,4~20mA HART
120 | A322-10120-1178 | 涡街流量计¦A322 | 涡街流量计 | 涡街流量计 | 8800DF010SK1N2P1MTAK3M5R20 | 涡街流量计 |  | 8800DF010SK1N2P1MTAK3M5R20 | 艾默生 | 8800D | 饱和蒸汽,质量流量 | DN25 | EN 1092-1 PN 16 B1型 | 温度补偿 | 是,6m电缆 | –40~232°C | CF-8M 铸造不锈钢 / CF-3M 和石墨密封圈 | 中国隔爆;防尘;本质安全;n型 | DC24V | 2线,4~20mA HART
121 | A322-10121-1178 | 涡街流量计¦A322 | 涡街流量计 | 涡街流量计 | 8800DF015SK1N2P1MTAK3M5R20 | 涡街流量计 |  | 8800DF015SK1N2P1MTAK3M5R20 | 艾默生 | 8800D | 饱和蒸汽,质量流量 | DN40 | EN 1092-1 PN 16 B1型 | 温度补偿 | 是,6m电缆 | –40~232°C | CF-8M 铸造不锈钢 / CF-3M 和石墨密封圈 | 中国隔爆;防尘;本质安全;n型 | DC24V | 2线,4~20mA HART
122 | A322-10122-1178 | 涡街流量计¦A322 | 涡街流量计 | 涡街流量计 | 8800DF020SK1N2P1MTAK3M5R20 | 涡街流量计 |  | 8800DF020SK1N2P1MTAK3M5R20 | 艾默生 | 8800D | 饱和蒸汽,质量流量 | DN50 | EN 1092-1 PN 16 B1型 | 温度补偿 | 是,6m电缆 | –40~232°C | CF-8M 铸造不锈钢 / CF-3M 和石墨密封圈 | 中国隔爆;防尘;本质安全;n型 | DC24V | 2线,4~20mA HART
123 | A322-10123-1178 | 涡街流量计¦A322 | 涡街流量计 | 涡街流量计 | 8800DF030SK1N2P1MTAK3M5R20 | 涡街流量计 |  | 8800DF030SK1N2P1MTAK3M5R20 | 艾默生 | 8800D | 饱和蒸汽,质量流量 | DN80 | EN 1092-1 PN 16 B1型 | 温度补偿 | 是,6m电缆 | –40~232°C | CF-8M 铸造不锈钢 / CF-3M 和石墨密封圈 | 中国隔爆;防尘;本质安全;n型 | DC24V | 2线,4~20mA HART
124 | A322-10124-1178 | 涡街流量计¦A322 | 涡街流量计 | 涡街流量计 | 8800DF040SK1N2P1MTAK3M5R20 | 涡街流量计 |  | 8800DF040SK1N2P1MTAK3M5R20 | 艾默生 | 8800D | 饱和蒸汽,质量流量 | DN100 | EN 1092-1 PN 16 B1型 | 温度补偿 | 是,6m电缆 | –40~232°C | CF-8M 铸造不锈钢 / CF-3M 和石墨密封圈 | 中国隔爆;防尘;本质安全;n型 | DC24V | 2线,4~20mA HART
125 | A322-10125-1178 | 涡街流量计¦A322 | 涡街流量计 | 涡街流量计 | 8800DF060SK1N2P1MTAK3M5R20 | 涡街流量计 |  | 8800DF060SK1N2P1MTAK3M5R20 | 艾默生 | 8800D | 饱和蒸汽,质量流量 | DN150 | EN 1092-1 PN 16 B1型 | 温度补偿 | 是,6m电缆 | –40~232°C | CF-8M 铸造不锈钢 / CF-3M 和石墨密封圈 | 中国隔爆;防尘;本质安全;n型 | DC24V | 2线,4~20mA HART
126 | A322-10126-1178 | 涡街流量计¦A322 | 涡街流量计 | 涡街流量计 | 8800DF080SK1N2P1MTAK3M5R20 | 涡街流量计 |  | 8800DF080SK1N2P1MTAK3M5R20 | 艾默生 | 8800D | 饱和蒸汽,质量流量 | DN200 | EN 1092-1 PN 16 B1型 | 温度补偿 | 是,6m电缆 | –40~232°C | CF-8M 铸造不锈钢 / CF-3M 和石墨密封圈 | 中国隔爆;防尘;本质安全;n型 | DC24V | 2线,4~20mA HART
127 | A322-10127-1178 | 涡街流量计¦A322 | 涡街流量计 | 涡街流量计 | 8800DF010SA1N2P1MTAK3M5 | 涡街流量计 |  | 8800DF010SA1N2P1MTAK3M5 | 艾默生 | 8800D | 饱和蒸汽,质量流量 | DN25 | ASME B16.5 (ANSI) RF 150 级 | 温度补偿 | 否 | –40~232°C | CF-8M 铸造不锈钢 / CF-3M 和石墨密封圈 | 中国隔爆;防尘;本质安全;n型 | DC24V | 2线,4~20mA HART
128 | A322-10128-1178 | 涡街流量计¦A322 | 涡街流量计 | 涡街流量计 | 8800DF015SA1N2P1MTAK3M5 | 涡街流量计 |  | 8800DF015SA1N2P1MTAK3M5 | 艾默生 | 8800D | 饱和蒸汽,质量流量 | DN40 | ASME B16.5 (ANSI) RF 150 级 | 温度补偿 | 否 | –40~232°C | CF-8M 铸造不锈钢 / CF-3M 和石墨密封圈 | 中国隔爆;防尘;本质安全;n型 | DC24V | 2线,4~20mA HART
129 | A322-10129-1178 | 涡街流量计¦A322 | 涡街流量计 | 涡街流量计 | 8800DF020SA1N2P1MTAK3M5 | 涡街流量计 |  | 8800DF020SA1N2P1MTAK3M5 | 艾默生 | 8800D | 饱和蒸汽,质量流量 | DN50 | ASME B16.5 (ANSI) RF 150 级 | 温度补偿 | 否 | –40~232°C | CF-8M 铸造不锈钢 / CF-3M 和石墨密封圈 | 中国隔爆;防尘;本质安全;n型 | DC24V | 2线,4~20mA HART
130 | A322-10130-1178 | 涡街流量计¦A322 | 涡街流量计 | 涡街流量计 | 8800DF030SA1N2P1MTAK3M5 | 涡街流量计 |  | 8800DF030SA1N2P1MTAK3M5 | 艾默生 | 8800D | 饱和蒸汽,质量流量 | DN80 | ASME B16.5 (ANSI) RF 150 级 | 温度补偿 | 否 | –40~232°C | CF-8M 铸造不锈钢 / CF-3M 和石墨密封圈 | 中国隔爆;防尘;本质安全;n型 | DC24V | 2线,4~20mA HART
131 | A322-10131-1178 | 涡街流量计¦A322 | 涡街流量计 | 涡街流量计 | 8800DF040SA1N2P1MTAK3M5 | 涡街流量计 |  | 8800DF040SA1N2P1MTAK3M5 | 艾默生 | 8800D | 饱和蒸汽,质量流量 | DN100 | ASME B16.5 (ANSI) RF 150 级 | 温度补偿 | 否 | –40~232°C | CF-8M 铸造不锈钢 / CF-3M 和石墨密封圈 | 中国隔爆;防尘;本质安全;n型 | DC24V | 2线,4~20mA HART
132 | A322-10132-1178 | 涡街流量计¦A322 | 涡街流量计 | 涡街流量计 | 8800DF060SA1N2P1MTAK3M5 | 涡街流量计 |  | 8800DF060SA1N2P1MTAK3M5 | 艾默生 | 8800D | 饱和蒸汽,质量流量 | DN150 | ASME B16.5 (ANSI) RF 150 级 | 温度补偿 | 否 | –40~232°C | CF-8M 铸造不锈钢 / CF-3M 和石墨密封圈 | 中国隔爆;防尘;本质安全;n型 | DC24V | 2线,4~20mA HART
133 | A322-10133-1178 | 涡街流量计¦A322 | 涡街流量计 | 涡街流量计 | 8800DF080SA1N2P1MTAK3M5 | 涡街流量计 |  | 8800DF080SA1N2P1MTAK3M5 | 艾默生 | 8800D | 饱和蒸汽,质量流量 | DN200 | ASME B16.5 (ANSI) RF 150 级 | 温度补偿 | 否 | –40~232°C | CF-8M 铸造不锈钢 / CF-3M 和石墨密封圈 | 中国隔爆;防尘;本质安全;n型 | DC24V | 2线,4~20mA HART
134 | A322-10134-1178 | 涡街流量计¦A322 | 涡街流量计 | 涡街流量计 | 8800DF010SK1N2P1MTAK3M5 | 涡街流量计 |  | 8800DF010SK1N2P1MTAK3M5 | 艾默生 | 8800D | 饱和蒸汽,质量流量 | DN25 | EN 1092-1 PN 16 B1型 | 温度补偿 | 否 | –40~232°C | CF-8M 铸造不锈钢 / CF-3M 和石墨密封圈 | 中国隔爆;防尘;本质安全;n型 | DC24V | 2线,4~20mA HART
135 | A322-10135-1178 | 涡街流量计¦A322 | 涡街流量计 | 涡街流量计 | 8800DF015SK1N2P1MTAK3M5 | 涡街流量计 |  | 8800DF015SK1N2P1MTAK3M5 | 艾默生 | 8800D | 饱和蒸汽,质量流量 | DN40 | EN 1092-1 PN 16 B1型 | 温度补偿 | 否 | –40~232°C | CF-8M 铸造不锈钢 / CF-3M 和石墨密封圈 | 中国隔爆;防尘;本质安全;n型 | DC24V | 2线,4~20mA HART
136 | A322-10136-1178 | 涡街流量计¦A322 | 涡街流量计 | 涡街流量计 | 8800DF020SK1N2P1MTAK3M5 | 涡街流量计 |  | 8800DF020SK1N2P1MTAK3M5 | 艾默生 | 8800D | 饱和蒸汽,质量流量 | DN50 | EN 1092-1 PN 16 B1型 | 温度补偿 | 否 | –40~232°C | CF-8M 铸造不锈钢 / CF-3M 和石墨密封圈 | 中国隔爆;防尘;本质安全;n型 | DC24V | 2线,4~20mA HART
137 | A322-10137-1178 | 涡街流量计¦A322 | 涡街流量计 | 涡街流量计 | 8800DF030SK1N2P1MTAK3M5 | 涡街流量计 |  | 8800DF030SK1N2P1MTAK3M5 | 艾默生 | 8800D | 饱和蒸汽,质量流量 | DN80 | EN 1092-1 PN 16 B1型 | 温度补偿 | 否 | –40~232°C | CF-8M 铸造不锈钢 / CF-3M 和石墨密封圈 | 中国隔爆;防尘;本质安全;n型 | DC24V | 2线,4~20mA HART
138 | A322-10138-1178 | 涡街流量计¦A322 | 涡街流量计 | 涡街流量计 | 8800DF040SK1N2P1MTAK3M5 | 涡街流量计 |  | 8800DF040SK1N2P1MTAK3M5 | 艾默生 | 8800D | 饱和蒸汽,质量流量 | DN100 | EN 1092-1 PN 16 B1型 | 温度补偿 | 否 | –40~232°C | CF-8M 铸造不锈钢 / CF-3M 和石墨密封圈 | 中国隔爆;防尘;本质安全;n型 | DC24V | 2线,4~20mA HART
139 | A322-10139-1178 | 涡街流量计¦A322 | 涡街流量计 | 涡街流量计 | 8800DF060SK1N2P1MTAK3M5 | 涡街流量计 |  | 8800DF060SK1N2P1MTAK3M5 | 艾默生 | 8800D | 饱和蒸汽,质量流量 | DN150 | EN 1092-1 PN 16 B1型 | 温度补偿 | 否 | –40~232°C | CF-8M 铸造不锈钢 / CF-3M 和石墨密封圈 | 中国隔爆;防尘;本质安全;n型 | DC24V | 2线,4~20mA HART
140 | A322-10140-1178 | 涡街流量计¦A322 | 涡街流量计 | 涡街流量计 | 8800DF080SK1N2P1MTAK3M5 | 涡街流量计 |  | 8800DF080SK1N2P1MTAK3M5 | 艾默生 | 8800D | 饱和蒸汽,质量流量 | DN200 | EN 1092-1 PN 16 B1型 | 温度补偿 | 否 | –40~232°C | CF-8M 铸造不锈钢 / CF-3M 和石墨密封圈 | 中国隔爆;防尘;本质安全;n型 | DC24V | 2线,4~20mA HART
141 | A322-10141-1178 | 涡街流量计¦A322 | 涡街流量计 | 涡街流量计 | 8800DF010SA1N2P1K3M5R20 | 涡街流量计 |  | 8800DF010SA1N2P1K3M5R20 | 艾默生 | 8800D | 液体、气体/蒸汽,体积流量 | DN25 | ASME B16.5 (ANSI) RF 150 级 | 无补偿 | 是,6m电缆 | –40~232°C | CF-8M 铸造不锈钢 / CF-3M 和石墨密封圈 | 中国隔爆;防尘;本质安全;n型 | DC24V | 2线,4~20mA HART
142 | A322-10142-1178 | 涡街流量计¦A322 | 涡街流量计 | 涡街流量计 | 8800DF015SA1N2P1K3M5R20 | 涡街流量计 |  | 8800DF015SA1N2P1K3M5R20 | 艾默生 | 8800D | 液体、气体/蒸汽,体积流量 | DN40 | ASME B16.5 (ANSI) RF 150 级 | 无补偿 | 是,6m电缆 | –40~232°C | CF-8M 铸造不锈钢 / CF-3M 和石墨密封圈 | 中国隔爆;防尘;本质安全;n型 | DC24V | 2线,4~20mA HART
143 | A322-10143-1178 | 涡街流量计¦A322 | 涡街流量计 | 涡街流量计 | 8800DF020SA1N2P1K3M5R20 | 涡街流量计 |  | 8800DF020SA1N2P1K3M5R20 | 艾默生 | 8800D | 液体、气体/蒸汽,体积流量 | DN50 | ASME B16.5 (ANSI) RF 150 级 | 无补偿 | 是,6m电缆 | –40~232°C | CF-8M 铸造不锈钢 / CF-3M 和石墨密封圈 | 中国隔爆;防尘;本质安全;n型 | DC24V | 2线,4~20mA HART
144 | A322-10144-1178 | 涡街流量计¦A322 | 涡街流量计 | 涡街流量计 | 8800DF030SA1N2P1K3M5R20 | 涡街流量计 |  | 8800DF030SA1N2P1K3M5R20 | 艾默生 | 8800D | 液体、气体/蒸汽,体积流量 | DN80 | ASME B16.5 (ANSI) RF 150 级 | 无补偿 | 是,6m电缆 | –40~232°C | CF-8M 铸造不锈钢 / CF-3M 和石墨密封圈 | 中国隔爆;防尘;本质安全;n型 | DC24V | 2线,4~20mA HART
145 | A322-10145-1178 | 涡街流量计¦A322 | 涡街流量计 | 涡街流量计 | 8800DF040SA1N2P1K3M5R20 | 涡街流量计 |  | 8800DF040SA1N2P1K3M5R20 | 艾默生 | 8800D | 液体、气体/蒸汽,体积流量 | DN100 | ASME B16.5 (ANSI) RF 150 级 | 无补偿 | 是,6m电缆 | –40~232°C | CF-8M 铸造不锈钢 / CF-3M 和石墨密封圈 | 中国隔爆;防尘;本质安全;n型 | DC24V | 2线,4~20mA HART
146 | A322-10146-1178 | 涡街流量计¦A322 | 涡街流量计 | 涡街流量计 | 8800DF060SA1N2P1K3M5R20 | 涡街流量计 |  | 8800DF060SA1N2P1K3M5R20 | 艾默生 | 8800D | 液体、气体/蒸汽,体积流量 | DN150 | ASME B16.5 (ANSI) RF 150 级 | 无补偿 | 是,6m电缆 | –40~232°C | CF-8M 铸造不锈钢 / CF-3M 和石墨密封圈 | 中国隔爆;防尘;本质安全;n型 | DC24V | 2线,4~20mA HART
147 | A322-10147-1178 | 涡街流量计¦A322 | 涡街流量计 | 涡街流量计 | 8800DF080SA1N2P1K3M5R20 | 涡街流量计 |  | 8800DF080SA1N2P1K3M5R20 | 艾默生 | 8800D | 液体、气体/蒸汽,体积流量 | DN200 | ASME B16.5 (ANSI) RF 150 级 | 无补偿 | 是,6m电缆 | –40~232°C | CF-8M 铸造不锈钢 / CF-3M 和石墨密封圈 | 中国隔爆;防尘;本质安全;n型 | DC24V | 2线,4~20mA HART
148 | A322-10148-1178 | 涡街流量计¦A322 | 涡街流量计 | 涡街流量计 | 8800DF010SK1N2P1K3M5R20 | 涡街流量计 |  | 8800DF010SK1N2P1K3M5R20 | 艾默生 | 8800D | 液体、气体/蒸汽,体积流量 | DN25 | EN 1092-1 PN 16 B1型 | 无补偿 | 是,6m电缆 | –40~232°C | CF-8M 铸造不锈钢 / CF-3M 和石墨密封圈 | 中国隔爆;防尘;本质安全;n型 | DC24V | 2线,4~20mA HART
149 | A322-10149-1178 | 涡街流量计¦A322 | 涡街流量计 | 涡街流量计 | 8800DF015SK1N2P1K3M5R20 | 涡街流量计 |  | 8800DF015SK1N2P1K3M5R20 | 艾默生 | 8800D | 液体、气体/蒸汽,体积流量 | DN40 | EN 1092-1 PN 16 B1型 | 无补偿 | 是,6m电缆 | –40~232°C | CF-8M 铸造不锈钢 / CF-3M 和石墨密封圈 | 中国隔爆;防尘;本质安全;n型 | DC24V | 2线,4~20mA HART
150 | A322-10150-1178 | 涡街流量计¦A322 | 涡街流量计 | 涡街流量计 | 8800DF020SK1N2P1K3M5R20 | 涡街流量计 |  | 8800DF020SK1N2P1K3M5R20 | 艾默生 | 8800D | 液体、气体/蒸汽,体积流量 | DN50 | EN 1092-1 PN 16 B1型 | 无补偿 | 是,6m电缆 | –40~232°C | CF-8M 铸造不锈钢 / CF-3M 和石墨密封圈 | 中国隔爆;防尘;本质安全;n型 | DC24V | 2线,4~20mA HART
151 | A322-10151-1178 | 涡街流量计¦A322 | 涡街流量计 | 涡街流量计 | 8800DF030SK1N2P1K3M5R20 | 涡街流量计 |  | 8800DF030SK1N2P1K3M5R20 | 艾默生 | 8800D | 液体、气体/蒸汽,体积流量 | DN80 | EN 1092-1 PN 16 B1型 | 无补偿 | 是,6m电缆 | –40~232°C | CF-8M 铸造不锈钢 / CF-3M 和石墨密封圈 | 中国隔爆;防尘;本质安全;n型 | DC24V | 2线,4~20mA HART
152 | A322-10152-1178 | 涡街流量计¦A322 | 涡街流量计 | 涡街流量计 | 8800DF040SK1N2P1K3M5R20 | 涡街流量计 |  | 8800DF040SK1N2P1K3M5R20 | 艾默生 | 8800D | 液体、气体/蒸汽,体积流量 | DN100 | EN 1092-1 PN 16 B1型 | 无补偿 | 是,6m电缆 | –40~232°C | CF-8M 铸造不锈钢 / CF-3M 和石墨密封圈 | 中国隔爆;防尘;本质安全;n型 | DC24V | 2线,4~20mA HART
153 | A322-10153-1178 | 涡街流量计¦A322 | 涡街流量计 | 涡街流量计 | 8800DF060SK1N2P1K3M5R20 | 涡街流量计 |  | 8800DF060SK1N2P1K3M5R20 | 艾默生 | 8800D | 液体、气体/蒸汽,体积流量 | DN150 | EN 1092-1 PN 16 B1型 | 无补偿 | 是,6m电缆 | –40~232°C | CF-8M 铸造不锈钢 / CF-3M 和石墨密封圈 | 中国隔爆;防尘;本质安全;n型 | DC24V | 2线,4~20mA HART
154 | A322-10154-1178 | 涡街流量计¦A322 | 涡街流量计 | 涡街流量计 | 8800DF080SK1N2P1K3M5R20 | 涡街流量计 |  | 8800DF080SK1N2P1K3M5R20 | 艾默生 | 8800D | 液体、气体/蒸汽,体积流量 | DN200 | EN 1092-1 PN 16 B1型 | 无补偿 | 是,6m电缆 | –40~232°C | CF-8M 铸造不锈钢 / CF-3M 和石墨密封圈 | 中国隔爆;防尘;本质安全;n型 | DC24V | 2线,4~20mA HART
155 | A322-10155-1178 | 涡街流量计¦A322 | 涡街流量计 | 涡街流量计 | 8800DF010SA1N2P1K3M5 | 涡街流量计 |  | 8800DF010SA1N2P1K3M5 | 艾默生 | 8800D | 液体、气体/蒸汽,体积流量 | DN25 | ASME B16.5 (ANSI) RF 150 级 | 无补偿 | 否 | –40~232°C | CF-8M 铸造不锈钢 / CF-3M 和石墨密封圈 | 中国隔爆;防尘;本质安全;n型 | DC24V | 2线,4~20mA HART
156 | A322-10156-1178 | 涡街流量计¦A322 | 涡街流量计 | 涡街流量计 | 8800DF015SA1N2P1K3M5 | 涡街流量计 |  | 8800DF015SA1N2P1K3M5 | 艾默生 | 8800D | 液体、气体/蒸汽,体积流量 | DN40 | ASME B16.5 (ANSI) RF 150 级 | 无补偿 | 否 | –40~232°C | CF-8M 铸造不锈钢 / CF-3M 和石墨密封圈 | 中国隔爆;防尘;本质安全;n型 | DC24V | 2线,4~20mA HART
157 | A322-10157-1178 | 涡街流量计¦A322 | 涡街流量计 | 涡街流量计 | 8800DF020SA1N2P1K3M5 | 涡街流量计 |  | 8800DF020SA1N2P1K3M5 | 艾默生 | 8800D | 液体、气体/蒸汽,体积流量 | DN50 | ASME B16.5 (ANSI) RF 150 级 | 无补偿 | 否 | –40~232°C | CF-8M 铸造不锈钢 / CF-3M 和石墨密封圈 | 中国隔爆;防尘;本质安全;n型 | DC24V | 2线,4~20mA HART
158 | A322-10158-1178 | 涡街流量计¦A322 | 涡街流量计 | 涡街流量计 | 8800DF030SA1N2P1K3M5 | 涡街流量计 |  | 8800DF030SA1N2P1K3M5 | 艾默生 | 8800D | 液体、气体/蒸汽,体积流量 | DN80 | ASME B16.5 (ANSI) RF 150 级 | 无补偿 | 否 | –40~232°C | CF-8M 铸造不锈钢 / CF-3M 和石墨密封圈 | 中国隔爆;防尘;本质安全;n型 | DC24V | 2线,4~20mA HART
159 | A322-10159-1178 | 涡街流量计¦A322 | 涡街流量计 | 涡街流量计 | 8800DF040SA1N2P1K3M5 | 涡街流量计 |  | 8800DF040SA1N2P1K3M5 | 艾默生 | 8800D | 液体、气体/蒸汽,体积流量 | DN100 | ASME B16.5 (ANSI) RF 150 级 | 无补偿 | 否 | –40~232°C | CF-8M 铸造不锈钢 / CF-3M 和石墨密封圈 | 中国隔爆;防尘;本质安全;n型 | DC24V | 2线,4~20mA HART
160 | A322-10160-1178 | 涡街流量计¦A322 | 涡街流量计 | 涡街流量计 | 8800DF060SA1N2P1K3M5 | 涡街流量计 |  | 8800DF060SA1N2P1K3M5 | 艾默生 | 8800D | 液体、气体/蒸汽,体积流量 | DN150 | ASME B16.5 (ANSI) RF 150 级 | 无补偿 | 否 | –40~232°C | CF-8M 铸造不锈钢 / CF-3M 和石墨密封圈 | 中国隔爆;防尘;本质安全;n型 | DC24V | 2线,4~20mA HART
161 | A322-10161-1178 | 涡街流量计¦A322 | 涡街流量计 | 涡街流量计 | 8800DF080SA1N2P1K3M5 | 涡街流量计 |  | 8800DF080SA1N2P1K3M5 | 艾默生 | 8800D | 液体、气体/蒸汽,体积流量 | DN200 | ASME B16.5 (ANSI) RF 150 级 | 无补偿 | 否 | –40~232°C | CF-8M 铸造不锈钢 / CF-3M 和石墨密封圈 | 中国隔爆;防尘;本质安全;n型 | DC24V | 2线,4~20mA HART
162 | A322-10162-1178 | 涡街流量计¦A322 | 涡街流量计 | 涡街流量计 | 8800DF010SK1N2P1K3M5 | 涡街流量计 |  | 8800DF010SK1N2P1K3M5 | 艾默生 | 8800D | 液体、气体/蒸汽,体积流量 | DN25 | EN 1092-1 PN 16 B1型 | 无补偿 | 否 | –40~232°C | CF-8M 铸造不锈钢 / CF-3M 和石墨密封圈 | 中国隔爆;防尘;本质安全;n型 | DC24V | 2线,4~20mA HART
163 | A322-10163-1178 | 涡街流量计¦A322 | 涡街流量计 | 涡街流量计 | 8800DF015SK1N2P1K3M5 | 涡街流量计 |  | 8800DF015SK1N2P1K3M5 | 艾默生 | 8800D | 液体、气体/蒸汽,体积流量 | DN40 | EN 1092-1 PN 16 B1型 | 无补偿 | 否 | –40~232°C | CF-8M 铸造不锈钢 / CF-3M 和石墨密封圈 | 中国隔爆;防尘;本质安全;n型 | DC24V | 2线,4~20mA HART
164 | A322-10164-1178 | 涡街流量计¦A322 | 涡街流量计 | 涡街流量计 | 8800DF020SK1N2P1K3M5 | 涡街流量计 |  | 8800DF020SK1N2P1K3M5 | 艾默生 | 8800D | 液体、气体/蒸汽,体积流量 | DN50 | EN 1092-1 PN 16 B1型 | 无补偿 | 否 | –40~232°C | CF-8M 铸造不锈钢 / CF-3M 和石墨密封圈 | 中国隔爆;防尘;本质安全;n型 | DC24V | 2线,4~20mA HART
165 | A322-10165-1178 | 涡街流量计¦A322 | 涡街流量计 | 涡街流量计 | 8800DF030SK1N2P1K3M5 | 涡街流量计 |  | 8800DF030SK1N2P1K3M5 | 艾默生 | 8800D | 液体、气体/蒸汽,体积流量 | DN80 | EN 1092-1 PN 16 B1型 | 无补偿 | 否 | –40~232°C | CF-8M 铸造不锈钢 / CF-3M 和石墨密封圈 | 中国隔爆;防尘;本质安全;n型 | DC24V | 2线,4~20mA HART
166 | A322-10166-1178 | 涡街流量计¦A322 | 涡街流量计 | 涡街流量计 | 8800DF040SK1N2P1K3M5 | 涡街流量计 |  | 8800DF040SK1N2P1K3M5 | 艾默生 | 8800D | 液体、气体/蒸汽,体积流量 | DN100 | EN 1092-1 PN 16 B1型 | 无补偿 | 否 | –40~232°C | CF-8M 铸造不锈钢 / CF-3M 和石墨密封圈 | 中国隔爆;防尘;本质安全;n型 | DC24V | 2线,4~20mA HART
167 | A322-10167-1178 | 涡街流量计¦A322 | 涡街流量计 | 涡街流量计 | 8800DF060SK1N2P1K3M5 | 涡街流量计 |  | 8800DF060SK1N2P1K3M5 | 艾默生 | 8800D | 液体、气体/蒸汽,体积流量 | DN150 | EN 1092-1 PN 16 B1型 | 无补偿 | 否 | –40~232°C | CF-8M 铸造不锈钢 / CF-3M 和石墨密封圈 | 中国隔爆;防尘;本质安全;n型 | DC24V | 2线,4~20mA HART
168 | A322-10168-1178 | 涡街流量计¦A322 | 涡街流量计 | 涡街流量计 | 8800DF080SK1N2P1K3M5 | 涡街流量计 |  | 8800DF080SK1N2P1K3M5 | 艾默生 | 8800D | 液体、气体/蒸汽,体积流量 | DN200 | EN 1092-1 PN 16 B1型 | 无补偿 | 否 | –40~232°C | CF-8M 铸造不锈钢 / CF-3M 和石墨密封圈 | 中国隔爆;防尘;本质安全;n型 | DC24V | 2线,4~20mA HART
169 | A322-10169-1178 | 涡街流量计¦A322 | 涡街流量计 | 涡街流量计 | 8800DF010SA1N2P1MTAK1M5R20 | 涡街流量计 |  | 8800DF010SA1N2P1MTAK1M5R20 | 艾默生 | 8800D | 饱和蒸汽,质量流量 | DN25 | ASME B16.5 (ANSI) RF 150 级 | 温度补偿 | 是,6m电缆 | –40~232°C | CF-8M 铸造不锈钢 / CF-3M 和石墨密封圈 | ATEX隔爆;本质安全; n型;防尘 | DC24V | 2线,4~20mA HART
170 | A322-10170-1178 | 涡街流量计¦A322 | 涡街流量计 | 涡街流量计 | 8800DF015SA1N2P1MTAK1M5R20 | 涡街流量计 |  | 8800DF015SA1N2P1MTAK1M5R20 | 艾默生 | 8800D | 饱和蒸汽,质量流量 | DN40 | ASME B16.5 (ANSI) RF 150 级 | 温度补偿 | 是,6m电缆 | –40~232°C | CF-8M 铸造不锈钢 / CF-3M 和石墨密封圈 | ATEX隔爆;本质安全; n型;防尘 | DC24V | 2线,4~20mA HART
171 | A322-10171-1178 | 涡街流量计¦A322 | 涡街流量计 | 涡街流量计 | 8800DF020SA1N2P1MTAK1M5R20 | 涡街流量计 |  | 8800DF020SA1N2P1MTAK1M5R20 | 艾默生 | 8800D | 饱和蒸汽,质量流量 | DN50 | ASME B16.5 (ANSI) RF 150 级 | 温度补偿 | 是,6m电缆 | –40~232°C | CF-8M 铸造不锈钢 / CF-3M 和石墨密封圈 | ATEX隔爆;本质安全; n型;防尘 | DC24V | 2线,4~20mA HART
172 | A322-10172-1178 | 涡街流量计¦A322 | 涡街流量计 | 涡街流量计 | 8800DF030SA1N2P1MTAK1M5R20 | 涡街流量计 |  | 8800DF030SA1N2P1MTAK1M5R20 | 艾默生 | 8800D | 饱和蒸汽,质量流量 | DN80 | ASME B16.5 (ANSI) RF 150 级 | 温度补偿 | 是,6m电缆 | –40~232°C | CF-8M 铸造不锈钢 / CF-3M 和石墨密封圈 | ATEX隔爆;本质安全; n型;防尘 | DC24V | 2线,4~20mA HART
173 | A322-10173-1178 | 涡街流量计¦A322 | 涡街流量计 | 涡街流量计 | 8800DF040SA1N2P1MTAK1M5R20 | 涡街流量计 |  | 8800DF040SA1N2P1MTAK1M5R20 | 艾默生 | 8800D | 饱和蒸汽,质量流量 | DN100 | ASME B16.5 (ANSI) RF 150 级 | 温度补偿 | 是,6m电缆 | –40~232°C | CF-8M 铸造不锈钢 / CF-3M 和石墨密封圈 | ATEX隔爆;本质安全; n型;防尘 | DC24V | 2线,4~20mA HART
174 | A322-10174-1178 | 涡街流量计¦A322 | 涡街流量计 | 涡街流量计 | 8800DF060SA1N2P1MTAK1M5R20 | 涡街流量计 |  | 8800DF060SA1N2P1MTAK1M5R20 | 艾默生 | 8800D | 饱和蒸汽,质量流量 | DN150 | ASME B16.5 (ANSI) RF 150 级 | 温度补偿 | 是,6m电缆 | –40~232°C | CF-8M 铸造不锈钢 / CF-3M 和石墨密封圈 | ATEX隔爆;本质安全; n型;防尘 | DC24V | 2线,4~20mA HART
175 | A322-10175-1178 | 涡街流量计¦A322 | 涡街流量计 | 涡街流量计 | 8800DF080SA1N2P1MTAK1M5R20 | 涡街流量计 |  | 8800DF080SA1N2P1MTAK1M5R20 | 艾默生 | 8800D | 饱和蒸汽,质量流量 | DN200 | ASME B16.5 (ANSI) RF 150 级 | 温度补偿 | 是,6m电缆 | –40~232°C | CF-8M 铸造不锈钢 / CF-3M 和石墨密封圈 | ATEX隔爆;本质安全; n型;防尘 | DC24V | 2线,4~20mA HART
176 | A322-10176-1178 | 涡街流量计¦A322 | 涡街流量计 | 涡街流量计 | 8800DF010SK1N2P1MTAK1M5R20 | 涡街流量计 |  | 8800DF010SK1N2P1MTAK1M5R20 | 艾默生 | 8800D | 饱和蒸汽,质量流量 | DN25 | EN 1092-1 PN 16 B1型 | 温度补偿 | 是,6m电缆 | –40~232°C | CF-8M 铸造不锈钢 / CF-3M 和石墨密封圈 | ATEX隔爆;本质安全; n型;防尘 | DC24V | 2线,4~20mA HART
177 | A322-10177-1178 | 涡街流量计¦A322 | 涡街流量计 | 涡街流量计 | 8800DF015SK1N2P1MTAK1M5R20 | 涡街流量计 |  | 8800DF015SK1N2P1MTAK1M5R20 | 艾默生 | 8800D | 饱和蒸汽,质量流量 | DN40 | EN 1092-1 PN 16 B1型 | 温度补偿 | 是,6m电缆 | –40~232°C | CF-8M 铸造不锈钢 / CF-3M 和石墨密封圈 | ATEX隔爆;本质安全; n型;防尘 | DC24V | 2线,4~20mA HART
178 | A322-10178-1178 | 涡街流量计¦A322 | 涡街流量计 | 涡街流量计 | 8800DF020SK1N2P1MTAK1M5R20 | 涡街流量计 |  | 8800DF020SK1N2P1MTAK1M5R20 | 艾默生 | 8800D | 饱和蒸汽,质量流量 | DN50 | EN 1092-1 PN 16 B1型 | 温度补偿 | 是,6m电缆 | –40~232°C | CF-8M 铸造不锈钢 / CF-3M 和石墨密封圈 | ATEX隔爆;本质安全; n型;防尘 | DC24V | 2线,4~20mA HART
179 | A322-10179-1178 | 涡街流量计¦A322 | 涡街流量计 | 涡街流量计 | 8800DF030SK1N2P1MTAK1M5R20 | 涡街流量计 |  | 8800DF030SK1N2P1MTAK1M5R20 | 艾默生 | 8800D | 饱和蒸汽,质量流量 | DN80 | EN 1092-1 PN 16 B1型 | 温度补偿 | 是,6m电缆 | –40~232°C | CF-8M 铸造不锈钢 / CF-3M 和石墨密封圈 | ATEX隔爆;本质安全; n型;防尘 | DC24V | 2线,4~20mA HART
180 | A322-10180-1178 | 涡街流量计¦A322 | 涡街流量计 | 涡街流量计 | 8800DF040SK1N2P1MTAK1M5R20 | 涡街流量计 |  | 8800DF040SK1N2P1MTAK1M5R20 | 艾默生 | 8800D | 饱和蒸汽,质量流量 | DN100 | EN 1092-1 PN 16 B1型 | 温度补偿 | 是,6m电缆 | –40~232°C | CF-8M 铸造不锈钢 / CF-3M 和石墨密封圈 | ATEX隔爆;本质安全; n型;防尘 | DC24V | 2线,4~20mA HART
181 | A322-10181-1178 | 涡街流量计¦A322 | 涡街流量计 | 涡街流量计 | 8800DF060SK1N2P1MTAK1M5R20 | 涡街流量计 |  | 8800DF060SK1N2P1MTAK1M5R20 | 艾默生 | 8800D | 饱和蒸汽,质量流量 | DN150 | EN 1092-1 PN 16 B1型 | 温度补偿 | 是,6m电缆 | –40~232°C | CF-8M 铸造不锈钢 / CF-3M 和石墨密封圈 | ATEX隔爆;本质安全; n型;防尘 | DC24V | 2线,4~20mA HART
182 | A322-10182-1178 | 涡街流量计¦A322 | 涡街流量计 | 涡街流量计 | 8800DF080SK1N2P1MTAK1M5R20 | 涡街流量计 |  | 8800DF080SK1N2P1MTAK1M5R20 | 艾默生 | 8800D | 饱和蒸汽,质量流量 | DN200 | EN 1092-1 PN 16 B1型 | 温度补偿 | 是,6m电缆 | –40~232°C | CF-8M 铸造不锈钢 / CF-3M 和石墨密封圈 | ATEX隔爆;本质安全; n型;防尘 | DC24V | 2线,4~20mA HART
183 | A322-10183-1178 | 涡街流量计¦A322 | 涡街流量计 | 涡街流量计 | 8800DF010SA1N2P1MTAK1M5 | 涡街流量计 |  | 8800DF010SA1N2P1MTAK1M5 | 艾默生 | 8800D | 饱和蒸汽,质量流量 | DN25 | ASME B16.5 (ANSI) RF 150 级 | 温度补偿 | 否 | –40~232°C | CF-8M 铸造不锈钢 / CF-3M 和石墨密封圈 | ATEX隔爆;本质安全; n型;防尘 | DC24V | 2线,4~20mA HART
184 | A322-10184-1178 | 涡街流量计¦A322 | 涡街流量计 | 涡街流量计 | 8800DF015SA1N2P1MTAK1M5 | 涡街流量计 |  | 8800DF015SA1N2P1MTAK1M5 | 艾默生 | 8800D | 饱和蒸汽,质量流量 | DN40 | ASME B16.5 (ANSI) RF 150 级 | 温度补偿 | 否 | –40~232°C | CF-8M 铸造不锈钢 / CF-3M 和石墨密封圈 | ATEX隔爆;本质安全; n型;防尘 | DC24V | 2线,4~20mA HART
185 | A322-10185-1178 | 涡街流量计¦A322 | 涡街流量计 | 涡街流量计 | 8800DF020SA1N2P1MTAK1M5 | 涡街流量计 |  | 8800DF020SA1N2P1MTAK1M5 | 艾默生 | 8800D | 饱和蒸汽,质量流量 | DN50 | ASME B16.5 (ANSI) RF 150 级 | 温度补偿 | 否 | –40~232°C | CF-8M 铸造不锈钢 / CF-3M 和石墨密封圈 | ATEX隔爆;本质安全; n型;防尘 | DC24V | 2线,4~20mA HART
186 | A322-10186-1178 | 涡街流量计¦A322 | 涡街流量计 | 涡街流量计 | 8800DF030SA1N2P1MTAK1M5 | 涡街流量计 |  | 8800DF030SA1N2P1MTAK1M5 | 艾默生 | 8800D | 饱和蒸汽,质量流量 | DN80 | ASME B16.5 (ANSI) RF 150 级 | 温度补偿 | 否 | –40~232°C | CF-8M 铸造不锈钢 / CF-3M 和石墨密封圈 | ATEX隔爆;本质安全; n型;防尘 | DC24V | 2线,4~20mA HART
187 | A322-10187-1178 | 涡街流量计¦A322 | 涡街流量计 | 涡街流量计 | 8800DF040SA1N2P1MTAK1M5 | 涡街流量计 |  | 8800DF040SA1N2P1MTAK1M5 | 艾默生 | 8800D | 饱和蒸汽,质量流量 | DN100 | ASME B16.5 (ANSI) RF 150 级 | 温度补偿 | 否 | –40~232°C | CF-8M 铸造不锈钢 / CF-3M 和石墨密封圈 | ATEX隔爆;本质安全; n型;防尘 | DC24V | 2线,4~20mA HART
188 | A322-10188-1178 | 涡街流量计¦A322 | 涡街流量计 | 涡街流量计 | 8800DF060SA1N2P1MTAK1M5 | 涡街流量计 |  | 8800DF060SA1N2P1MTAK1M5 | 艾默生 | 8800D | 饱和蒸汽,质量流量 | DN150 | ASME B16.5 (ANSI) RF 150 级 | 温度补偿 | 否 | –40~232°C | CF-8M 铸造不锈钢 / CF-3M 和石墨密封圈 | ATEX隔爆;本质安全; n型;防尘 | DC24V | 2线,4~20mA HART
189 | A322-10189-1178 | 涡街流量计¦A322 | 涡街流量计 | 涡街流量计 | 8800DF080SA1N2P1MTAK1M5 | 涡街流量计 |  | 8800DF080SA1N2P1MTAK1M5 | 艾默生 | 8800D | 饱和蒸汽,质量流量 | DN200 | ASME B16.5 (ANSI) RF 150 级 | 温度补偿 | 否 | –40~232°C | CF-8M 铸造不锈钢 / CF-3M 和石墨密封圈 | ATEX隔爆;本质安全; n型;防尘 | DC24V | 2线,4~20mA HART
190 | A322-10190-1178 | 涡街流量计¦A322 | 涡街流量计 | 涡街流量计 | 8800DF010SK1N2P1MTAK1M5 | 涡街流量计 |  | 8800DF010SK1N2P1MTAK1M5 | 艾默生 | 8800D | 饱和蒸汽,质量流量 | DN25 | EN 1092-1 PN 16 B1型 | 温度补偿 | 否 | –40~232°C | CF-8M 铸造不锈钢 / CF-3M 和石墨密封圈 | ATEX隔爆;本质安全; n型;防尘 | DC24V | 2线,4~20mA HART
191 | A322-10191-1178 | 涡街流量计¦A322 | 涡街流量计 | 涡街流量计 | 8800DF015SK1N2P1MTAK1M5 | 涡街流量计 |  | 8800DF015SK1N2P1MTAK1M5 | 艾默生 | 8800D | 饱和蒸汽,质量流量 | DN40 | EN 1092-1 PN 16 B1型 | 温度补偿 | 否 | –40~232°C | CF-8M 铸造不锈钢 / CF-3M 和石墨密封圈 | ATEX隔爆;本质安全; n型;防尘 | DC24V | 2线,4~20mA HART
192 | A322-10192-1178 | 涡街流量计¦A322 | 涡街流量计 | 涡街流量计 | 8800DF020SK1N2P1MTAK1M5 | 涡街流量计 |  | 8800DF020SK1N2P1MTAK1M5 | 艾默生 | 8800D | 饱和蒸汽,质量流量 | DN50 | EN 1092-1 PN 16 B1型 | 温度补偿 | 否 | –40~232°C | CF-8M 铸造不锈钢 / CF-3M 和石墨密封圈 | ATEX隔爆;本质安全; n型;防尘 | DC24V | 2线,4~20mA HART
193 | A322-10193-1178 | 涡街流量计¦A322 | 涡街流量计 | 涡街流量计 | 8800DF030SK1N2P1MTAK1M5 | 涡街流量计 |  | 8800DF030SK1N2P1MTAK1M5 | 艾默生 | 8800D | 饱和蒸汽,质量流量 | DN80 | EN 1092-1 PN 16 B1型 | 温度补偿 | 否 | –40~232°C | CF-8M 铸造不锈钢 / CF-3M 和石墨密封圈 | ATEX隔爆;本质安全; n型;防尘 | DC24V | 2线,4~20mA HART
194 | A322-10194-1178 | 涡街流量计¦A322 | 涡街流量计 | 涡街流量计 | 8800DF040SK1N2P1MTAK1M5 | 涡街流量计 |  | 8800DF040SK1N2P1MTAK1M5 | 艾默生 | 8800D | 饱和蒸汽,质量流量 | DN100 | EN 1092-1 PN 16 B1型 | 温度补偿 | 否 | –40~232°C | CF-8M 铸造不锈钢 / CF-3M 和石墨密封圈 | ATEX隔爆;本质安全; n型;防尘 | DC24V | 2线,4~20mA HART
195 | A322-10195-1178 | 涡街流量计¦A322 | 涡街流量计 | 涡街流量计 | 8800DF060SK1N2P1MTAK1M5 | 涡街流量计 |  | 8800DF060SK1N2P1MTAK1M5 | 艾默生 | 8800D | 饱和蒸汽,质量流量 | DN150 | EN 1092-1 PN 16 B1型 | 温度补偿 | 否 | –40~232°C | CF-8M 铸造不锈钢 / CF-3M 和石墨密封圈 | ATEX隔爆;本质安全; n型;防尘 | DC24V | 2线,4~20mA HART
196 | A322-10196-1178 | 涡街流量计¦A322 | 涡街流量计 | 涡街流量计 | 8800DF080SK1N2P1MTAK1M5 | 涡街流量计 |  | 8800DF080SK1N2P1MTAK1M5 | 艾默生 | 8800D | 饱和蒸汽,质量流量 | DN200 | EN 1092-1 PN 16 B1型 | 温度补偿 | 否 | –40~232°C | CF-8M 铸造不锈钢 / CF-3M 和石墨密封圈 | ATEX隔爆;本质安全; n型;防尘 | DC24V | 2线,4~20mA HART
197 | A322-10197-1178 | 涡街流量计¦A322 | 涡街流量计 | 涡街流量计 | 8800DF010SA1N2P1K1M5R20 | 涡街流量计 |  | 8800DF010SA1N2P1K1M5R20 | 艾默生 | 8800D | 液体、气体/蒸汽,体积流量 | DN25 | ASME B16.5 (ANSI) RF 150 级 | 无补偿 | 是,6m电缆 | –40~232°C | CF-8M 铸造不锈钢 / CF-3M 和石墨密封圈 | ATEX隔爆;本质安全; n型;防尘 | DC24V | 2线,4~20mA HART
198 | A322-10198-1178 | 涡街流量计¦A322 | 涡街流量计 | 涡街流量计 | 8800DF015SA1N2P1K1M5R20 | 涡街流量计 |  | 8800DF015SA1N2P1K1M5R20 | 艾默生 | 8800D | 液体、气体/蒸汽,体积流量 | DN40 | ASME B16.5 (ANSI) RF 150 级 | 无补偿 | 是,6m电缆 | –40~232°C | CF-8M 铸造不锈钢 / CF-3M 和石墨密封圈 | ATEX隔爆;本质安全; n型;防尘 | DC24V | 2线,4~20mA HART
199 | A322-10199-1178 | 涡街流量计¦A322 | 涡街流量计 | 涡街流量计 | 8800DF020SA1N2P1K1M5R20 | 涡街流量计 |  | 8800DF020SA1N2P1K1M5R20 | 艾默生 | 8800D | 液体、气体/蒸汽,体积流量 | DN50 | ASME B16.5 (ANSI) RF 150 级 | 无补偿 | 是,6m电缆 | –40~232°C | CF-8M 铸造不锈钢 / CF-3M 和石墨密封圈 | ATEX隔爆;本质安全; n型;防尘 | DC24V | 2线,4~20mA HART
200 | A322-10200-1178 | 涡街流量计¦A322 | 涡街流量计 | 涡街流量计 | 8800DF030SA1N2P1K1M5R20 | 涡街流量计 |  | 8800DF030SA1N2P1K1M5R20 | 艾默生 | 8800D | 液体、气体/蒸汽,体积流量 | DN80 | ASME B16.5 (ANSI) RF 150 级 | 无补偿 | 是,6m电缆 | –40~232°C | CF-8M 铸造不锈钢 / CF-3M 和石墨密封圈 | ATEX隔爆;本质安全; n型;防尘 | DC24V | 2线,4~20mA HART
201 | A322-10201-1178 | 涡街流量计¦A322 | 涡街流量计 | 涡街流量计 | 8800DF040SA1N2P1K1M5R20 | 涡街流量计 |  | 8800DF040SA1N2P1K1M5R20 | 艾默生 | 8800D | 液体、气体/蒸汽,体积流量 | DN100 | ASME B16.5 (ANSI) RF 150 级 | 无补偿 | 是,6m电缆 | –40~232°C | CF-8M 铸造不锈钢 / CF-3M 和石墨密封圈 | ATEX隔爆;本质安全; n型;防尘 | DC24V | 2线,4~20mA HART
202 | A322-10202-1178 | 涡街流量计¦A322 | 涡街流量计 | 涡街流量计 | 8800DF060SA1N2P1K1M5R20 | 涡街流量计 |  | 8800DF060SA1N2P1K1M5R20 | 艾默生 | 8800D | 液体、气体/蒸汽,体积流量 | DN150 | ASME B16.5 (ANSI) RF 150 级 | 无补偿 | 是,6m电缆 | –40~232°C | CF-8M 铸造不锈钢 / CF-3M 和石墨密封圈 | ATEX隔爆;本质安全; n型;防尘 | DC24V | 2线,4~20mA HART
203 | A322-10203-1178 | 涡街流量计¦A322 | 涡街流量计 | 涡街流量计 | 8800DF080SA1N2P1K1M5R20 | 涡街流量计 |  | 8800DF080SA1N2P1K1M5R20 | 艾默生 | 8800D | 液体、气体/蒸汽,体积流量 | DN200 | ASME B16.5 (ANSI) RF 150 级 | 无补偿 | 是,6m电缆 | –40~232°C | CF-8M 铸造不锈钢 / CF-3M 和石墨密封圈 | ATEX隔爆;本质安全; n型;防尘 | DC24V | 2线,4~20mA HART
204 | A322-10204-1178 | 涡街流量计¦A322 | 涡街流量计 | 涡街流量计 | 8800DF010SK1N2P1K1M5R20 | 涡街流量计 |  | 8800DF010SK1N2P1K1M5R20 | 艾默生 | 8800D | 液体、气体/蒸汽,体积流量 | DN25 | EN 1092-1 PN 16 B1型 | 无补偿 | 是,6m电缆 | –40~232°C | CF-8M 铸造不锈钢 / CF-3M 和石墨密封圈 | ATEX隔爆;本质安全; n型;防尘 | DC24V | 2线,4~20mA HART
205 | A322-10205-1178 | 涡街流量计¦A322 | 涡街流量计 | 涡街流量计 | 8800DF015SK1N2P1K1M5R20 | 涡街流量计 |  | 8800DF015SK1N2P1K1M5R20 | 艾默生 | 8800D | 液体、气体/蒸汽,体积流量 | DN40 | EN 1092-1 PN 16 B1型 | 无补偿 | 是,6m电缆 | –40~232°C | CF-8M 铸造不锈钢 / CF-3M 和石墨密封圈 | ATEX隔爆;本质安全; n型;防尘 | DC24V | 2线,4~20mA HART
206 | A322-10206-1178 | 涡街流量计¦A322 | 涡街流量计 | 涡街流量计 | 8800DF020SK1N2P1K1M5R20 | 涡街流量计 |  | 8800DF020SK1N2P1K1M5R20 | 艾默生 | 8800D | 液体、气体/蒸汽,体积流量 | DN50 | EN 1092-1 PN 16 B1型 | 无补偿 | 是,6m电缆 | –40~232°C | CF-8M 铸造不锈钢 / CF-3M 和石墨密封圈 | ATEX隔爆;本质安全; n型;防尘 | DC24V | 2线,4~20mA HART
207 | A322-10207-1178 | 涡街流量计¦A322 | 涡街流量计 | 涡街流量计 | 8800DF030SK1N2P1K1M5R20 | 涡街流量计 |  | 8800DF030SK1N2P1K1M5R20 | 艾默生 | 8800D | 液体、气体/蒸汽,体积流量 | DN80 | EN 1092-1 PN 16 B1型 | 无补偿 | 是,6m电缆 | –40~232°C | CF-8M 铸造不锈钢 / CF-3M 和石墨密封圈 | ATEX隔爆;本质安全; n型;防尘 | DC24V | 2线,4~20mA HART
208 | A322-10208-1178 | 涡街流量计¦A322 | 涡街流量计 | 涡街流量计 | 8800DF040SK1N2P1K1M5R20 | 涡街流量计 |  | 8800DF040SK1N2P1K1M5R20 | 艾默生 | 8800D | 液体、气体/蒸汽,体积流量 | DN100 | EN 1092-1 PN 16 B1型 | 无补偿 | 是,6m电缆 | –40~232°C | CF-8M 铸造不锈钢 / CF-3M 和石墨密封圈 | ATEX隔爆;本质安全; n型;防尘 | DC24V | 2线,4~20mA HART
209 | A322-10209-1178 | 涡街流量计¦A322 | 涡街流量计 | 涡街流量计 | 8800DF060SK1N2P1K1M5R20 | 涡街流量计 |  | 8800DF060SK1N2P1K1M5R20 | 艾默生 | 8800D | 液体、气体/蒸汽,体积流量 | DN150 | EN 1092-1 PN 16 B1型 | 无补偿 | 是,6m电缆 | –40~232°C | CF-8M 铸造不锈钢 / CF-3M 和石墨密封圈 | ATEX隔爆;本质安全; n型;防尘 | DC24V | 2线,4~20mA HART
210 | A322-10210-1178 | 涡街流量计¦A322 | 涡街流量计 | 涡街流量计 | 8800DF080SK1N2P1K1M5R20 | 涡街流量计 |  | 8800DF080SK1N2P1K1M5R20 | 艾默生 | 8800D | 液体、气体/蒸汽,体积流量 | DN200 | EN 1092-1 PN 16 B1型 | 无补偿 | 是,6m电缆 | –40~232°C | CF-8M 铸造不锈钢 / CF-3M 和石墨密封圈 | ATEX隔爆;本质安全; n型;防尘 | DC24V | 2线,4~20mA HART
211 | A322-10211-1178 | 涡街流量计¦A322 | 涡街流量计 | 涡街流量计 | 8800DF010SA1N2P1K1M5 | 涡街流量计 |  | 8800DF010SA1N2P1K1M5 | 艾默生 | 8800D | 液体、气体/蒸汽,体积流量 | DN25 | ASME B16.5 (ANSI) RF 150 级 | 无补偿 | 否 | –40~232°C | CF-8M 铸造不锈钢 / CF-3M 和石墨密封圈 | ATEX隔爆;本质安全; n型;防尘 | DC24V | 2线,4~20mA HART
212 | A322-10212-1178 | 涡街流量计¦A322 | 涡街流量计 | 涡街流量计 | 8800DF015SA1N2P1K1M5 | 涡街流量计 |  | 8800DF015SA1N2P1K1M5 | 艾默生 | 8800D | 液体、气体/蒸汽,体积流量 | DN40 | ASME B16.5 (ANSI) RF 150 级 | 无补偿 | 否 | –40~232°C | CF-8M 铸造不锈钢 / CF-3M 和石墨密封圈 | ATEX隔爆;本质安全; n型;防尘 | DC24V | 2线,4~20mA HART
213 | A322-10213-1178 | 涡街流量计¦A322 | 涡街流量计 | 涡街流量计 | 8800DF020SA1N2P1K1M5 | 涡街流量计 |  | 8800DF020SA1N2P1K1M5 | 艾默生 | 8800D | 液体、气体/蒸汽,体积流量 | DN50 | ASME B16.5 (ANSI) RF 150 级 | 无补偿 | 否 | –40~232°C | CF-8M 铸造不锈钢 / CF-3M 和石墨密封圈 | ATEX隔爆;本质安全; n型;防尘 | DC24V | 2线,4~20mA HART
214 | A322-10214-1178 | 涡街流量计¦A322 | 涡街流量计 | 涡街流量计 | 8800DF030SA1N2P1K1M5 | 涡街流量计 |  | 8800DF030SA1N2P1K1M5 | 艾默生 | 8800D | 液体、气体/蒸汽,体积流量 | DN80 | ASME B16.5 (ANSI) RF 150 级 | 无补偿 | 否 | –40~232°C | CF-8M 铸造不锈钢 / CF-3M 和石墨密封圈 | ATEX隔爆;本质安全; n型;防尘 | DC24V | 2线,4~20mA HART
215 | A322-10215-1178 | 涡街流量计¦A322 | 涡街流量计 | 涡街流量计 | 8800DF040SA1N2P1K1M5 | 涡街流量计 |  | 8800DF040SA1N2P1K1M5 | 艾默生 | 8800D | 液体、气体/蒸汽,体积流量 | DN100 | ASME B16.5 (ANSI) RF 150 级 | 无补偿 | 否 | –40~232°C | CF-8M 铸造不锈钢 / CF-3M 和石墨密封圈 | ATEX隔爆;本质安全; n型;防尘 | DC24V | 2线,4~20mA HART
216 | A322-10216-1178 | 涡街流量计¦A322 | 涡街流量计 | 涡街流量计 | 8800DF060SA1N2P1K1M5 | 涡街流量计 |  | 8800DF060SA1N2P1K1M5 | 艾默生 | 8800D | 液体、气体/蒸汽,体积流量 | DN150 | ASME B16.5 (ANSI) RF 150 级 | 无补偿 | 否 | –40~232°C | CF-8M 铸造不锈钢 / CF-3M 和石墨密封圈 | ATEX隔爆;本质安全; n型;防尘 | DC24V | 2线,4~20mA HART
217 | A322-10217-1178 | 涡街流量计¦A322 | 涡街流量计 | 涡街流量计 | 8800DF080SA1N2P1K1M5 | 涡街流量计 |  | 8800DF080SA1N2P1K1M5 | 艾默生 | 8800D | 液体、气体/蒸汽,体积流量 | DN200 | ASME B16.5 (ANSI) RF 150 级 | 无补偿 | 否 | –40~232°C | CF-8M 铸造不锈钢 / CF-3M 和石墨密封圈 | ATEX隔爆;本质安全; n型;防尘 | DC24V | 2线,4~20mA HART
218 | A322-10218-1178 | 涡街流量计¦A322 | 涡街流量计 | 涡街流量计 | 8800DF010SK1N2P1K1M5 | 涡街流量计 |  | 8800DF010SK1N2P1K1M5 | 艾默生 | 8800D | 液体、气体/蒸汽,体积流量 | DN25 | EN 1092-1 PN 16 B1型 | 无补偿 | 否 | –40~232°C | CF-8M 铸造不锈钢 / CF-3M 和石墨密封圈 | ATEX隔爆;本质安全; n型;防尘 | DC24V | 2线,4~20mA HART
219 | A322-10219-1178 | 涡街流量计¦A322 | 涡街流量计 | 涡街流量计 | 8800DF015SK1N2P1K1M5 | 涡街流量计 |  | 8800DF015SK1N2P1K1M5 | 艾默生 | 8800D | 液体、气体/蒸汽,体积流量 | DN40 | EN 1092-1 PN 16 B1型 | 无补偿 | 否 | –40~232°C | CF-8M 铸造不锈钢 / CF-3M 和石墨密封圈 | ATEX隔爆;本质安全; n型;防尘 | DC24V | 2线,4~20mA HART
220 | A322-10220-1178 | 涡街流量计¦A322 | 涡街流量计 | 涡街流量计 | 8800DF020SK1N2P1K1M5 | 涡街流量计 |  | 8800DF020SK1N2P1K1M5 | 艾默生 | 8800D | 液体、气体/蒸汽,体积流量 | DN50 | EN 1092-1 PN 16 B1型 | 无补偿 | 否 | –40~232°C | CF-8M 铸造不锈钢 / CF-3M 和石墨密封圈 | ATEX隔爆;本质安全; n型;防尘 | DC24V | 2线,4~20mA HART
221 | A322-10221-1178 | 涡街流量计¦A322 | 涡街流量计 | 涡街流量计 | 8800DF030SK1N2P1K1M5 | 涡街流量计 |  | 8800DF030SK1N2P1K1M5 | 艾默生 | 8800D | 液体、气体/蒸汽,体积流量 | DN80 | EN 1092-1 PN 16 B1型 | 无补偿 | 否 | –40~232°C | CF-8M 铸造不锈钢 / CF-3M 和石墨密封圈 | ATEX隔爆;本质安全; n型;防尘 | DC24V | 2线,4~20mA HART
222 | A322-10222-1178 | 涡街流量计¦A322 | 涡街流量计 | 涡街流量计 | 8800DF040SK1N2P1K1M5 | 涡街流量计 |  | 8800DF040SK1N2P1K1M5 | 艾默生 | 8800D | 液体、气体/蒸汽,体积流量 | DN100 | EN 1092-1 PN 16 B1型 | 无补偿 | 否 | –40~232°C | CF-8M 铸造不锈钢 / CF-3M 和石墨密封圈 | ATEX隔爆;本质安全; n型;防尘 | DC24V | 2线,4~20mA HART
223 | A322-10223-1178 | 涡街流量计¦A322 | 涡街流量计 | 涡街流量计 | 8800DF060SK1N2P1K1M5 | 涡街流量计 |  | 8800DF060SK1N2P1K1M5 | 艾默生 | 8800D | 液体、气体/蒸汽,体积流量 | DN150 | EN 1092-1 PN 16 B1型 | 无补偿 | 否 | –40~232°C | CF-8M 铸造不锈钢 / CF-3M 和石墨密封圈 | ATEX隔爆;本质安全; n型;防尘 | DC24V | 2线,4~20mA HART
224 | A322-10224-1178 | 涡街流量计¦A322 | 涡街流量计 | 涡街流量计 | 8800DF080SK1N2P1K1M5 | 涡街流量计 |  | 8800DF080SK1N2P1K1M5 | 艾默生 | 8800D | 液体、气体/蒸汽,体积流量 | DN200 | EN 1092-1 PN 16 B1型 | 无补偿 | 否 | –40~232°C | CF-8M 铸造不锈钢 / CF-3M 和石墨密封圈 | ATEX隔爆;本质安全; n型;防尘 | DC24V | 2线,4~20mA HART
225 | A322-10225-1181 | 涡街流量计¦A322 | 涡街流量计 | 涡街流量计 | 7F2C15-AAACCAAAAAAAASKA1+AK | 涡街流量计 |  | 7F2C15-AAACCAAAAAAAASKA1+AK | E+H | F200 | 蒸汽,体积流量 | DN15 | Cl.150 RF Sch.40, 法兰 ASME B16.5 | 无补偿 | 否 | -40~260°C | 316L | 非防爆场合 | 24VDC | 4~20mA HART
226 | A322-10226-1181 | 涡街流量计¦A322 | 涡街流量计 | 涡街流量计 | 7F2C25-AAACCAAAAAAAASKA1+AK | 涡街流量计 |  | 7F2C25-AAACCAAAAAAAASKA1+AK | E+H | F200 | 蒸汽,体积流量 | DN25 | Cl.150 RF Sch.40, 法兰 ASME B16.5 | 无补偿 | 否 | -40~260°C | 316L | 非防爆场合 | 24VDC | 4~20mA HART
227 | A322-10227-1181 | 涡街流量计¦A322 | 涡街流量计 | 涡街流量计 | 7F2C40-AAACCAAAAAAAASKA1+AK | 涡街流量计 |  | 7F2C40-AAACCAAAAAAAASKA1+AK | E+H | F200 | 蒸汽,体积流量 | DN40 | Cl.150 RF Sch.40, 法兰 ASME B16.5 | 无补偿 | 否 | -40~260°C | 316L | 非防爆场合 | 24VDC | 4~20mA HART
228 | A322-10228-1181 | 涡街流量计¦A322 | 涡街流量计 | 涡街流量计 | 7F2C50-AAACCAAAAAAAASKA1+AK | 涡街流量计 |  | 7F2C50-AAACCAAAAAAAASKA1+AK | E+H | F200 | 蒸汽,体积流量 | DN50 | Cl.150 RF Sch.40, 法兰 ASME B16.5 | 无补偿 | 否 | -40~260°C | 316L | 非防爆场合 | 24VDC | 4~20mA HART
229 | A322-10229-1181 | 涡街流量计¦A322 | 涡街流量计 | 涡街流量计 | 7F2C80-AAACCAAAAAAAASKA1+AK | 涡街流量计 |  | 7F2C80-AAACCAAAAAAAASKA1+AK | E+H | F200 | 蒸汽,体积流量 | DN80 | Cl.150 RF Sch.40, 法兰 ASME B16.5 | 无补偿 | 否 | -40~260°C | 316L | 非防爆场合 | 24VDC | 4~20mA HART
230 | A322-10230-1181 | 涡街流量计¦A322 | 涡街流量计 | 涡街流量计 | 7F2C1H-AAACCAAAAAAAASKA1+AK | 涡街流量计 |  | 7F2C1H-AAACCAAAAAAAASKA1+AK | E+H | F200 | 蒸汽,体积流量 | DN100 | Cl.150 RF Sch.40, 法兰 ASME B16.5 | 无补偿 | 否 | -40~260°C | 316L | 非防爆场合 | 24VDC | 4~20mA HART
231 | A322-10231-1181 | 涡街流量计¦A322 | 涡街流量计 | 涡街流量计 | 7F2C1F-AAACCAAAAAAAASKA1+AK | 涡街流量计 |  | 7F2C1F-AAACCAAAAAAAASKA1+AK | E+H | F200 | 蒸汽,体积流量 | DN150 | Cl.150 RF Sch.40, 法兰 ASME B16.5 | 无补偿 | 否 | -40~260°C | 316L | 非防爆场合 | 24VDC | 4~20mA HART
232 | A322-10232-1181 | 涡街流量计¦A322 | 涡街流量计 | 涡街流量计 | 7F2C2H-AAACCAAAAAAAASKA1+AK | 涡街流量计 |  | 7F2C2H-AAACCAAAAAAAASKA1+AK | E+H | F200 | 蒸汽,体积流量 | DN200 | Cl.150 RF Sch.40, 法兰 ASME B16.5 | 无补偿 | 否 | -40~260°C | 316L | 非防爆场合 | 24VDC | 4~20mA HART
233 | A322-10233-1181 | 涡街流量计¦A322 | 涡街流量计 | 涡街流量计 | 7F2C2F-AAACCAAAAAAAASKA1+AK | 涡街流量计 |  | 7F2C2F-AAACCAAAAAAAASKA1+AK | E+H | F200 | 蒸汽,体积流量 | DN250 | Cl.150 RF Sch.40, 法兰 ASME B16.5 | 无补偿 | 否 | -40~260°C | 316L | 非防爆场合 | 24VDC | 4~20mA HART
234 | A322-10234-1181 | 涡街流量计¦A322 | 涡街流量计 | 涡街流量计 | 7F2C3H-AAACCAAAAAAAASKA1+AK | 涡街流量计 |  | 7F2C3H-AAACCAAAAAAAASKA1+AK | E+H | F200 | 蒸汽,体积流量 | DN300 | Cl.150 RF Sch.40, 法兰 ASME B16.5 | 无补偿 | 否 | -40~260°C | 316L | 非防爆场合 | 24VDC | 4~20mA HART
235 | A322-10235-1181 | 涡街流量计¦A322 | 涡街流量计 | 涡街流量计 | 7F2C15-BCACCABAAAAAASKA1+AK | 涡街流量计 |  | 7F2C15-BCACCABAAAAAASKA1+AK | E+H | F200 | 蒸汽,体积流量 | DN15 | Cl.150 RF Sch.40, 法兰 ASME B16.5 | 无补偿 | 否 | -40~260°C | 316L | ATEX II1/2G Ex db[ia] IIC | 24VDC | 4~20mA HART
236 | A322-10236-1181 | 涡街流量计¦A322 | 涡街流量计 | 涡街流量计 | 7F2C25-BCACCABAAAAAASKA1+AK | 涡街流量计 |  | 7F2C25-BCACCABAAAAAASKA1+AK | E+H | F200 | 蒸汽,体积流量 | DN25 | Cl.150 RF Sch.40, 法兰 ASME B16.5 | 无补偿 | 否 | -40~260°C | 316L | ATEX II1/2G Ex db[ia] IIC | 24VDC | 4~20mA HART
237 | A322-10237-1181 | 涡街流量计¦A322 | 涡街流量计 | 涡街流量计 | 7F2C40-BCACCABAAAAAASKA1+AK | 涡街流量计 |  | 7F2C40-BCACCABAAAAAASKA1+AK | E+H | F200 | 蒸汽,体积流量 | DN40 | Cl.150 RF Sch.40, 法兰 ASME B16.5 | 无补偿 | 否 | -40~260°C | 316L | ATEX II1/2G Ex db[ia] IIC | 24VDC | 4~20mA HART
238 | A322-10238-1181 | 涡街流量计¦A322 | 涡街流量计 | 涡街流量计 | 7F2C50-BCACCABAAAAAASKA1+AK | 涡街流量计 |  | 7F2C50-BCACCABAAAAAASKA1+AK | E+H | F200 | 蒸汽,体积流量 | DN50 | Cl.150 RF Sch.40, 法兰 ASME B16.5 | 无补偿 | 否 | -40~260°C | 316L | ATEX II1/2G Ex db[ia] IIC | 24VDC | 4~20mA HART
239 | A322-10239-1181 | 涡街流量计¦A322 | 涡街流量计 | 涡街流量计 | 7F2C80-BCACCABAAAAAASKA1+AK | 涡街流量计 |  | 7F2C80-BCACCABAAAAAASKA1+AK | E+H | F200 | 蒸汽,体积流量 | DN80 | Cl.150 RF Sch.40, 法兰 ASME B16.5 | 无补偿 | 否 | -40~260°C | 316L | ATEX II1/2G Ex db[ia] IIC | 24VDC | 4~20mA HART
240 | A322-10240-1181 | 涡街流量计¦A322 | 涡街流量计 | 涡街流量计 | 7F2C1H-BCACCABAAAAAASKA1+AK | 涡街流量计 |  | 7F2C1H-BCACCABAAAAAASKA1+AK | E+H | F200 | 蒸汽,体积流量 | DN100 | Cl.150 RF Sch.40, 法兰 ASME B16.5 | 无补偿 | 否 | -40~260°C | 316L | ATEX II1/2G Ex db[ia] IIC | 24VDC | 4~20mA HART
241 | A322-10241-1181 | 涡街流量计¦A322 | 涡街流量计 | 涡街流量计 | 7F2C1F-BCACCABAAAAAASKA1+AK | 涡街流量计 |  | 7F2C1F-BCACCABAAAAAASKA1+AK | E+H | F200 | 蒸汽,体积流量 | DN150 | Cl.150 RF Sch.40, 法兰 ASME B16.5 | 无补偿 | 否 | -40~260°C | 316L | ATEX II1/2G Ex db[ia] IIC | 24VDC | 4~20mA HART
242 | A322-10242-1181 | 涡街流量计¦A322 | 涡街流量计 | 涡街流量计 | 7F2C2H-BCACCABAAAAAASKA1+AK | 涡街流量计 |  | 7F2C2H-BCACCABAAAAAASKA1+AK | E+H | F200 | 蒸汽,体积流量 | DN200 | Cl.150 RF Sch.40, 法兰 ASME B16.5 | 无补偿 | 否 | -40~260°C | 316L | ATEX II1/2G Ex db[ia] IIC | 24VDC | 4~20mA HART
243 | A322-10243-1181 | 涡街流量计¦A322 | 涡街流量计 | 涡街流量计 | 7F2C2F-BCACCABAAAAAASKA1+AK | 涡街流量计 |  | 7F2C2F-BCACCABAAAAAASKA1+AK | E+H | F200 | 蒸汽,体积流量 | DN250 | Cl.150 RF Sch.40, 法兰 ASME B16.5 | 无补偿 | 否 | -40~260°C | 316L | ATEX II1/2G Ex db[ia] IIC | 24VDC | 4~20mA HART
244 | A322-10244-1181 | 涡街流量计¦A322 | 涡街流量计 | 涡街流量计 | 7F2C3H-BCACCABAAAAAASKA1+AK | 涡街流量计 |  | 7F2C3H-BCACCABAAAAAASKA1+AK | E+H | F200 | 蒸汽,体积流量 | DN300 | Cl.150 RF Sch.40, 法兰 ASME B16.5 | 无补偿 | 否 | -40~260°C | 316L | ATEX II1/2G Ex db[ia] IIC | 24VDC | 4~20mA HART
245 | A322-10245-1181 | 涡街流量计¦A322 | 涡街流量计 | 涡街流量计 | 7F2C15-AAACJBAAAAAAASKA1+AK | 涡街流量计 |  | 7F2C15-AAACJBAAAAAAASKA1+AK | E+H | F200 | 蒸汽,体积流量 | DN15 | Cl.150 RF Sch.40, 法兰 ASME B16.5 | 无补偿 | 是,5m电缆 | -40~260°C | 316L | 非防爆场合 | 24VDC | 4~20mA HART
246 | A322-10246-1181 | 涡街流量计¦A322 | 涡街流量计 | 涡街流量计 | 7F2C25-AAACJBAAAAAAASKA1+AK | 涡街流量计 |  | 7F2C25-AAACJBAAAAAAASKA1+AK | E+H | F200 | 蒸汽,体积流量 | DN25 | Cl.150 RF Sch.40, 法兰 ASME B16.5 | 无补偿 | 是,5m电缆 | -40~260°C | 316L | 非防爆场合 | 24VDC | 4~20mA HART
247 | A322-10247-1181 | 涡街流量计¦A322 | 涡街流量计 | 涡街流量计 | 7F2C40-AAACJBAAAAAAASKA1+AK | 涡街流量计 |  | 7F2C40-AAACJBAAAAAAASKA1+AK | E+H | F200 | 蒸汽,体积流量 | DN40 | Cl.150 RF Sch.40, 法兰 ASME B16.5 | 无补偿 | 是,5m电缆 | -40~260°C | 316L | 非防爆场合 | 24VDC | 4~20mA HART
248 | A322-10248-1181 | 涡街流量计¦A322 | 涡街流量计 | 涡街流量计 | 7F2C50-AAACJBAAAAAAASKA1+AK | 涡街流量计 |  | 7F2C50-AAACJBAAAAAAASKA1+AK | E+H | F200 | 蒸汽,体积流量 | DN50 | Cl.150 RF Sch.40, 法兰 ASME B16.5 | 无补偿 | 是,5m电缆 | -40~260°C | 316L | 非防爆场合 | 24VDC | 4~20mA HART
249 | A322-10249-1181 | 涡街流量计¦A322 | 涡街流量计 | 涡街流量计 | 7F2C80-AAACJBAAAAAAASKA1+AK | 涡街流量计 |  | 7F2C80-AAACJBAAAAAAASKA1+AK | E+H | F200 | 蒸汽,体积流量 | DN80 | Cl.150 RF Sch.40, 法兰 ASME B16.5 | 无补偿 | 是,5m电缆 | -40~260°C | 316L | 非防爆场合 | 24VDC | 4~20mA HART
250 | A322-10250-1181 | 涡街流量计¦A322 | 涡街流量计 | 涡街流量计 | 7F2C1H-AAACJBAAAAAAASKA1+AK | 涡街流量计 |  | 7F2C1H-AAACJBAAAAAAASKA1+AK | E+H | F200 | 蒸汽,体积流量 | DN100 | Cl.150 RF Sch.40, 法兰 ASME B16.5 | 无补偿 | 是,5m电缆 | -40~260°C | 316L | 非防爆场合 | 24VDC | 4~20mA HART
251 | A322-10251-1181 | 涡街流量计¦A322 | 涡街流量计 | 涡街流量计 | 7F2C1F-AAACJBAAAAAAASKA1+AK | 涡街流量计 |  | 7F2C1F-AAACJBAAAAAAASKA1+AK | E+H | F200 | 蒸汽,体积流量 | DN150 | Cl.150 RF Sch.40, 法兰 ASME B16.5 | 无补偿 | 是,5m电缆 | -40~260°C | 316L | 非防爆场合 | 24VDC | 4~20mA HART
252 | A322-10252-1181 | 涡街流量计¦A322 | 涡街流量计 | 涡街流量计 | 7F2C2H-AAACJBAAAAAAASKA1+AK | 涡街流量计 |  | 7F2C2H-AAACJBAAAAAAASKA1+AK | E+H | F200 | 蒸汽,体积流量 | DN200 | Cl.150 RF Sch.40, 法兰 ASME B16.5 | 无补偿 | 是,5m电缆 | -40~260°C | 316L | 非防爆场合 | 24VDC | 4~20mA HART
253 | A322-10253-1181 | 涡街流量计¦A322 | 涡街流量计 | 涡街流量计 | 7F2C2F-AAACJBAAAAAAASKA1+AK | 涡街流量计 |  | 7F2C2F-AAACJBAAAAAAASKA1+AK | E+H | F200 | 蒸汽,体积流量 | DN250 | Cl.150 RF Sch.40, 法兰 ASME B16.5 | 无补偿 | 是,5m电缆 | -40~260°C | 316L | 非防爆场合 | 24VDC | 4~20mA HART
254 | A322-10254-1181 | 涡街流量计¦A322 | 涡街流量计 | 涡街流量计 | 7F2C3H-AAACJBAAAAAAASKA1+AK | 涡街流量计 |  | 7F2C3H-AAACJBAAAAAAASKA1+AK | E+H | F200 | 蒸汽,体积流量 | DN300 | Cl.150 RF Sch.40, 法兰 ASME B16.5 | 无补偿 | 是,5m电缆 | -40~260°C | 316L | 非防爆场合 | 24VDC | 4~20mA HART
255 | A322-10255-1181 | 涡街流量计¦A322 | 涡街流量计 | 涡街流量计 | 7F2C15-BCACJBBAAAAAASKA1+AK | 涡街流量计 |  | 7F2C15-BCACJBBAAAAAASKA1+AK | E+H | F200 | 蒸汽,体积流量 | DN15 | Cl.150 RF Sch.40, 法兰 ASME B16.5 | 无补偿 | 是,5m电缆 | -40~260°C | 316L | ATEX II1/2G Ex db[ia] IIC | 24VDC | 4~20mA HART
256 | A322-10256-1181 | 涡街流量计¦A322 | 涡街流量计 | 涡街流量计 | 7F2C25-BCACJBBAAAAAASKA1+AK | 涡街流量计 |  | 7F2C25-BCACJBBAAAAAASKA1+AK | E+H | F200 | 蒸汽,体积流量 | DN25 | Cl.150 RF Sch.40, 法兰 ASME B16.5 | 无补偿 | 是,5m电缆 | -40~260°C | 316L | ATEX II1/2G Ex db[ia] IIC | 24VDC | 4~20mA HART
257 | A322-10257-1181 | 涡街流量计¦A322 | 涡街流量计 | 涡街流量计 | 7F2C40-BCACJBBAAAAAASKA1+AK | 涡街流量计 |  | 7F2C40-BCACJBBAAAAAASKA1+AK | E+H | F200 | 蒸汽,体积流量 | DN40 | Cl.150 RF Sch.40, 法兰 ASME B16.5 | 无补偿 | 是,5m电缆 | -40~260°C | 316L | ATEX II1/2G Ex db[ia] IIC | 24VDC | 4~20mA HART
258 | A322-10258-1181 | 涡街流量计¦A322 | 涡街流量计 | 涡街流量计 | 7F2C50-BCACJBBAAAAAASKA1+AK | 涡街流量计 |  | 7F2C50-BCACJBBAAAAAASKA1+AK | E+H | F200 | 蒸汽,体积流量 | DN50 | Cl.150 RF Sch.40, 法兰 ASME B16.5 | 无补偿 | 是,5m电缆 | -40~260°C | 316L | ATEX II1/2G Ex db[ia] IIC | 24VDC | 4~20mA HART
259 | A322-10259-1181 | 涡街流量计¦A322 | 涡街流量计 | 涡街流量计 | 7F2C80-BCACJBBAAAAAASKA1+AK | 涡街流量计 |  | 7F2C80-BCACJBBAAAAAASKA1+AK | E+H | F200 | 蒸汽,体积流量 | DN80 | Cl.150 RF Sch.40, 法兰 ASME B16.5 | 无补偿 | 是,5m电缆 | -40~260°C | 316L | ATEX II1/2G Ex db[ia] IIC | 24VDC | 4~20mA HART
260 | A322-10260-1181 | 涡街流量计¦A322 | 涡街流量计 | 涡街流量计 | 7F2C1H-BCACJBBAAAAAASKA1+AK | 涡街流量计 |  | 7F2C1H-BCACJBBAAAAAASKA1+AK | E+H | F200 | 蒸汽,体积流量 | DN100 | Cl.150 RF Sch.40, 法兰 ASME B16.5 | 无补偿 | 是,5m电缆 | -40~260°C | 316L | ATEX II1/2G Ex db[ia] IIC | 24VDC | 4~20mA HART
261 | A322-10261-1181 | 涡街流量计¦A322 | 涡街流量计 | 涡街流量计 | 7F2C1F-BCACJBBAAAAAASKA1+AK | 涡街流量计 |  | 7F2C1F-BCACJBBAAAAAASKA1+AK | E+H | F200 | 蒸汽,体积流量 | DN150 | Cl.150 RF Sch.40, 法兰 ASME B16.5 | 无补偿 | 是,5m电缆 | -40~260°C | 316L | ATEX II1/2G Ex db[ia] IIC | 24VDC | 4~20mA HART
262 | A322-10262-1181 | 涡街流量计¦A322 | 涡街流量计 | 涡街流量计 | 7F2C2H-BCACJBBAAAAAASKA1+AK | 涡街流量计 |  | 7F2C2H-BCACJBBAAAAAASKA1+AK | E+H | F200 | 蒸汽,体积流量 | DN200 | Cl.150 RF Sch.40, 法兰 ASME B16.5 | 无补偿 | 是,5m电缆 | -40~260°C | 316L | ATEX II1/2G Ex db[ia] IIC | 24VDC | 4~20mA HART
263 | A322-10263-1181 | 涡街流量计¦A322 | 涡街流量计 | 涡街流量计 | 7F2C2F-BCACJBBAAAAAASKA1+AK | 涡街流量计 |  | 7F2C2F-BCACJBBAAAAAASKA1+AK | E+H | F200 | 蒸汽,体积流量 | DN250 | Cl.150 RF Sch.40, 法兰 ASME B16.5 | 无补偿 | 是,5m电缆 | -40~260°C | 316L | ATEX II1/2G Ex db[ia] IIC | 24VDC | 4~20mA HART
264 | A322-10264-1181 | 涡街流量计¦A322 | 涡街流量计 | 涡街流量计 | 7F2C3H-BCACJBBAAAAAASKA1+AK | 涡街流量计 |  | 7F2C3H-BCACJBBAAAAAASKA1+AK | E+H | F200 | 蒸汽,体积流量 | DN300 | Cl.150 RF Sch.40, 法兰 ASME B16.5 | 无补偿 | 是,5m电缆 | -40~260°C | 316L | ATEX II1/2G Ex db[ia] IIC | 24VDC | 4~20mA HART
265 | A322-10265-1181 | 涡街流量计¦A322 | 涡街流量计 | 涡街流量计 | 7F2C15-AAACCAABAAAAASKA1+AK | 涡街流量计 |  | 7F2C15-AAACCAABAAAAASKA1+AK | E+H | F200 | 蒸汽,体积流量,高温 | DN15 | Cl.150 RF Sch.40, 法兰 ASME B16.5 | 无补偿 | 否 | -200~400°C | 316L | 非防爆场合 | 24VDC | 4~20mA HART
266 | A322-10266-1181 | 涡街流量计¦A322 | 涡街流量计 | 涡街流量计 | 7F2C25-AAACCAABAAAAASKA1+AK | 涡街流量计 |  | 7F2C25-AAACCAABAAAAASKA1+AK | E+H | F200 | 蒸汽,体积流量,高温 | DN25 | Cl.150 RF Sch.40, 法兰 ASME B16.5 | 无补偿 | 否 | -200~400°C | 316L | 非防爆场合 | 24VDC | 4~20mA HART
267 | A322-10267-1181 | 涡街流量计¦A322 | 涡街流量计 | 涡街流量计 | 7F2C40-AAACCAABAAAAASKA1+AK | 涡街流量计 |  | 7F2C40-AAACCAABAAAAASKA1+AK | E+H | F200 | 蒸汽,体积流量,高温 | DN40 | Cl.150 RF Sch.40, 法兰 ASME B16.5 | 无补偿 | 否 | -200~400°C | 316L | 非防爆场合 | 24VDC | 4~20mA HART
268 | A322-10268-1181 | 涡街流量计¦A322 | 涡街流量计 | 涡街流量计 | 7F2C50-AAACCAABAAAAASKA1+AK | 涡街流量计 |  | 7F2C50-AAACCAABAAAAASKA1+AK | E+H | F200 | 蒸汽,体积流量,高温 | DN50 | Cl.150 RF Sch.40, 法兰 ASME B16.5 | 无补偿 | 否 | -200~400°C | 316L | 非防爆场合 | 24VDC | 4~20mA HART
269 | A322-10269-1181 | 涡街流量计¦A322 | 涡街流量计 | 涡街流量计 | 7F2C80-AAACCAABAAAAASKA1+AK | 涡街流量计 |  | 7F2C80-AAACCAABAAAAASKA1+AK | E+H | F200 | 蒸汽,体积流量,高温 | DN80 | Cl.150 RF Sch.40, 法兰 ASME B16.5 | 无补偿 | 否 | -200~400°C | 316L | 非防爆场合 | 24VDC | 4~20mA HART
270 | A322-10270-1181 | 涡街流量计¦A322 | 涡街流量计 | 涡街流量计 | 7F2C1H-AAACCAABAAAAASKA1+AK | 涡街流量计 |  | 7F2C1H-AAACCAABAAAAASKA1+AK | E+H | F200 | 蒸汽,体积流量,高温 | DN100 | Cl.150 RF Sch.40, 法兰 ASME B16.5 | 无补偿 | 否 | -200~400°C | 316L | 非防爆场合 | 24VDC | 4~20mA HART
271 | A322-10271-1181 | 涡街流量计¦A322 | 涡街流量计 | 涡街流量计 | 7F2C1F-AAACCAABAAAAASKA1+AK | 涡街流量计 |  | 7F2C1F-AAACCAABAAAAASKA1+AK | E+H | F200 | 蒸汽,体积流量,高温 | DN150 | Cl.150 RF Sch.40, 法兰 ASME B16.5 | 无补偿 | 否 | -200~400°C | 316L | 非防爆场合 | 24VDC | 4~20mA HART
272 | A322-10272-1181 | 涡街流量计¦A322 | 涡街流量计 | 涡街流量计 | 7F2C2H-AAACCAABAAAAASKA1+AK | 涡街流量计 |  | 7F2C2H-AAACCAABAAAAASKA1+AK | E+H | F200 | 蒸汽,体积流量,高温 | DN200 | Cl.150 RF Sch.40, 法兰 ASME B16.5 | 无补偿 | 否 | -200~400°C | 316L | 非防爆场合 | 24VDC | 4~20mA HART
273 | A322-10273-1181 | 涡街流量计¦A322 | 涡街流量计 | 涡街流量计 | 7F2C2F-AAACCAABAAAAASKA1+AK | 涡街流量计 |  | 7F2C2F-AAACCAABAAAAASKA1+AK | E+H | F200 | 蒸汽,体积流量,高温 | DN250 | Cl.150 RF Sch.40, 法兰 ASME B16.5 | 无补偿 | 否 | -200~400°C | 316L | 非防爆场合 | 24VDC | 4~20mA HART
274 | A322-10274-1181 | 涡街流量计¦A322 | 涡街流量计 | 涡街流量计 | 7F2C3H-AAACCAABAAAAASKA1+AK | 涡街流量计 |  | 7F2C3H-AAACCAABAAAAASKA1+AK | E+H | F200 | 蒸汽,体积流量,高温 | DN300 | Cl.150 RF Sch.40, 法兰 ASME B16.5 | 无补偿 | 否 | -200~400°C | 316L | 非防爆场合 | 24VDC | 4~20mA HART
275 | A322-10275-1181 | 涡街流量计¦A322 | 涡街流量计 | 涡街流量计 | 7F2C15-BCACCABBAAAAASKA1+AK | 涡街流量计 |  | 7F2C15-BCACCABBAAAAASKA1+AK | E+H | F200 | 蒸汽,体积流量,高温 | DN15 | Cl.150 RF Sch.40, 法兰 ASME B16.5 | 无补偿 | 否 | -200~400°C | 316L | ATEX II1/2G Ex db[ia] IIC | 24VDC | 4~20mA HART
276 | A322-10276-1181 | 涡街流量计¦A322 | 涡街流量计 | 涡街流量计 | 7F2C25-BCACCABBAAAAASKA1+AK | 涡街流量计 |  | 7F2C25-BCACCABBAAAAASKA1+AK | E+H | F200 | 蒸汽,体积流量,高温 | DN25 | Cl.150 RF Sch.40, 法兰 ASME B16.5 | 无补偿 | 否 | -200~400°C | 316L | ATEX II1/2G Ex db[ia] IIC | 24VDC | 4~20mA HART
277 | A322-10277-1181 | 涡街流量计¦A322 | 涡街流量计 | 涡街流量计 | 7F2C40-BCACCABBAAAAASKA1+AK | 涡街流量计 |  | 7F2C40-BCACCABBAAAAASKA1+AK | E+H | F200 | 蒸汽,体积流量,高温 | DN40 | Cl.150 RF Sch.40, 法兰 ASME B16.5 | 无补偿 | 否 | -200~400°C | 316L | ATEX II1/2G Ex db[ia] IIC | 24VDC | 4~20mA HART
278 | A322-10278-1181 | 涡街流量计¦A322 | 涡街流量计 | 涡街流量计 | 7F2C50-BCACCABBAAAAASKA1+AK | 涡街流量计 |  | 7F2C50-BCACCABBAAAAASKA1+AK | E+H | F200 | 蒸汽,体积流量,高温 | DN50 | Cl.150 RF Sch.40, 法兰 ASME B16.5 | 无补偿 | 否 | -200~400°C | 316L | ATEX II1/2G Ex db[ia] IIC | 24VDC | 4~20mA HART
279 | A322-10279-1181 | 涡街流量计¦A322 | 涡街流量计 | 涡街流量计 | 7F2C80-BCACCABBAAAAASKA1+AK | 涡街流量计 |  | 7F2C80-BCACCABBAAAAASKA1+AK | E+H | F200 | 蒸汽,体积流量,高温 | DN80 | Cl.150 RF Sch.40, 法兰 ASME B16.5 | 无补偿 | 否 | -200~400°C | 316L | ATEX II1/2G Ex db[ia] IIC | 24VDC | 4~20mA HART
280 | A322-10280-1181 | 涡街流量计¦A322 | 涡街流量计 | 涡街流量计 | 7F2C1H-BCACCABBAAAAASKA1+AK | 涡街流量计 |  | 7F2C1H-BCACCABBAAAAASKA1+AK | E+H | F200 | 蒸汽,体积流量,高温 | DN100 | Cl.150 RF Sch.40, 法兰 ASME B16.5 | 无补偿 | 否 | -200~400°C | 316L | ATEX II1/2G Ex db[ia] IIC | 24VDC | 4~20mA HART
281 | A322-10281-1181 | 涡街流量计¦A322 | 涡街流量计 | 涡街流量计 | 7F2C1F-BCACCABBAAAAASKA1+AK | 涡街流量计 |  | 7F2C1F-BCACCABBAAAAASKA1+AK | E+H | F200 | 蒸汽,体积流量,高温 | DN150 | Cl.150 RF Sch.40, 法兰 ASME B16.5 | 无补偿 | 否 | -200~400°C | 316L | ATEX II1/2G Ex db[ia] IIC | 24VDC | 4~20mA HART
282 | A322-10282-1181 | 涡街流量计¦A322 | 涡街流量计 | 涡街流量计 | 7F2C2H-BCACCABBAAAAASKA1+AK | 涡街流量计 |  | 7F2C2H-BCACCABBAAAAASKA1+AK | E+H | F200 | 蒸汽,体积流量,高温 | DN200 | Cl.150 RF Sch.40, 法兰 ASME B16.5 | 无补偿 | 否 | -200~400°C | 316L | ATEX II1/2G Ex db[ia] IIC | 24VDC | 4~20mA HART
283 | A322-10283-1181 | 涡街流量计¦A322 | 涡街流量计 | 涡街流量计 | 7F2C2F-BCACCABBAAAAASKA1+AK | 涡街流量计 |  | 7F2C2F-BCACCABBAAAAASKA1+AK | E+H | F200 | 蒸汽,体积流量,高温 | DN250 | Cl.150 RF Sch.40, 法兰 ASME B16.5 | 无补偿 | 否 | -200~400°C | 316L | ATEX II1/2G Ex db[ia] IIC | 24VDC | 4~20mA HART
284 | A322-10284-1181 | 涡街流量计¦A322 | 涡街流量计 | 涡街流量计 | 7F2C3H-BCACCABBAAAAASKA1+AK | 涡街流量计 |  | 7F2C3H-BCACCABBAAAAASKA1+AK | E+H | F200 | 蒸汽,体积流量,高温 | DN300 | Cl.150 RF Sch.40, 法兰 ASME B16.5 | 无补偿 | 否 | -200~400°C | 316L | ATEX II1/2G Ex db[ia] IIC | 24VDC | 4~20mA HART
285 | A322-10285-1181 | 涡街流量计¦A322 | 涡街流量计 | 涡街流量计 | 7F2C15-AAACJBABAAAAASKA1+AK | 涡街流量计 |  | 7F2C15-AAACJBABAAAAASKA1+AK | E+H | F200 | 蒸汽,体积流量,高温 | DN15 | Cl.150 RF Sch.40, 法兰 ASME B16.5 | 无补偿 | 是,5m电缆 | -200~400°C | 316L | 非防爆场合 | 24VDC | 4~20mA HART
286 | A322-10286-1181 | 涡街流量计¦A322 | 涡街流量计 | 涡街流量计 | 7F2C25-AAACJBABAAAAASKA1+AK | 涡街流量计 |  | 7F2C25-AAACJBABAAAAASKA1+AK | E+H | F200 | 蒸汽,体积流量,高温 | DN25 | Cl.150 RF Sch.40, 法兰 ASME B16.5 | 无补偿 | 是,5m电缆 | -200~400°C | 316L | 非防爆场合 | 24VDC | 4~20mA HART
287 | A322-10287-1181 | 涡街流量计¦A322 | 涡街流量计 | 涡街流量计 | 7F2C40-AAACJBABAAAAASKA1+AK | 涡街流量计 |  | 7F2C40-AAACJBABAAAAASKA1+AK | E+H | F200 | 蒸汽,体积流量,高温 | DN40 | Cl.150 RF Sch.40, 法兰 ASME B16.5 | 无补偿 | 是,5m电缆 | -200~400°C | 316L | 非防爆场合 | 24VDC | 4~20mA HART
288 | A322-10288-1181 | 涡街流量计¦A322 | 涡街流量计 | 涡街流量计 | 7F2C50-AAACJBABAAAAASKA1+AK | 涡街流量计 |  | 7F2C50-AAACJBABAAAAASKA1+AK | E+H | F200 | 蒸汽,体积流量,高温 | DN50 | Cl.150 RF Sch.40, 法兰 ASME B16.5 | 无补偿 | 是,5m电缆 | -200~400°C | 316L | 非防爆场合 | 24VDC | 4~20mA HART
289 | A322-10289-1181 | 涡街流量计¦A322 | 涡街流量计 | 涡街流量计 | 7F2C80-AAACJBABAAAAASKA1+AK | 涡街流量计 |  | 7F2C80-AAACJBABAAAAASKA1+AK | E+H | F200 | 蒸汽,体积流量,高温 | DN80 | Cl.150 RF Sch.40, 法兰 ASME B16.5 | 无补偿 | 是,5m电缆 | -200~400°C | 316L | 非防爆场合 | 24VDC | 4~20mA HART
290 | A322-10290-1181 | 涡街流量计¦A322 | 涡街流量计 | 涡街流量计 | 7F2C1H-AAACJBABAAAAASKA1+AK | 涡街流量计 |  | 7F2C1H-AAACJBABAAAAASKA1+AK | E+H | F200 | 蒸汽,体积流量,高温 | DN100 | Cl.150 RF Sch.40, 法兰 ASME B16.5 | 无补偿 | 是,5m电缆 | -200~400°C | 316L | 非防爆场合 | 24VDC | 4~20mA HART
291 | A322-10291-1181 | 涡街流量计¦A322 | 涡街流量计 | 涡街流量计 | 7F2C1F-AAACJBABAAAAASKA1+AK | 涡街流量计 |  | 7F2C1F-AAACJBABAAAAASKA1+AK | E+H | F200 | 蒸汽,体积流量,高温 | DN150 | Cl.150 RF Sch.40, 法兰 ASME B16.5 | 无补偿 | 是,5m电缆 | -200~400°C | 316L | 非防爆场合 | 24VDC | 4~20mA HART
292 | A322-10292-1181 | 涡街流量计¦A322 | 涡街流量计 | 涡街流量计 | 7F2C2H-AAACJBABAAAAASKA1+AK | 涡街流量计 |  | 7F2C2H-AAACJBABAAAAASKA1+AK | E+H | F200 | 蒸汽,体积流量,高温 | DN200 | Cl.150 RF Sch.40, 法兰 ASME B16.5 | 无补偿 | 是,5m电缆 | -200~400°C | 316L | 非防爆场合 | 24VDC | 4~20mA HART
293 | A322-10293-1181 | 涡街流量计¦A322 | 涡街流量计 | 涡街流量计 | 7F2C2F-AAACJBABAAAAASKA1+AK | 涡街流量计 |  | 7F2C2F-AAACJBABAAAAASKA1+AK | E+H | F200 | 蒸汽,体积流量,高温 | DN250 | Cl.150 RF Sch.40, 法兰 ASME B16.5 | 无补偿 | 是,5m电缆 | -200~400°C | 316L | 非防爆场合 | 24VDC | 4~20mA HART
294 | A322-10294-1181 | 涡街流量计¦A322 | 涡街流量计 | 涡街流量计 | 7F2C3H-AAACJBABAAAAASKA1+AK | 涡街流量计 |  | 7F2C3H-AAACJBABAAAAASKA1+AK | E+H | F200 | 蒸汽,体积流量,高温 | DN300 | Cl.150 RF Sch.40, 法兰 ASME B16.5 | 无补偿 | 是,5m电缆 | -200~400°C | 316L | 非防爆场合 | 24VDC | 4~20mA HART
295 | A322-10295-1181 | 涡街流量计¦A322 | 涡街流量计 | 涡街流量计 | 7F2C15-BCACJBBBAAAAASKA1+AK | 涡街流量计 |  | 7F2C15-BCACJBBBAAAAASKA1+AK | E+H | F200 | 蒸汽,体积流量,高温 | DN15 | Cl.150 RF Sch.40, 法兰 ASME B16.5 | 无补偿 | 是,5m电缆 | -200~400°C | 316L | ATEX II1/2G Ex db[ia] IIC | 24VDC | 4~20mA HART
296 | A322-10296-1181 | 涡街流量计¦A322 | 涡街流量计 | 涡街流量计 | 7F2C25-BCACJBBBAAAAASKA1+AK | 涡街流量计 |  | 7F2C25-BCACJBBBAAAAASKA1+AK | E+H | F200 | 蒸汽,体积流量,高温 | DN25 | Cl.150 RF Sch.40, 法兰 ASME B16.5 | 无补偿 | 是,5m电缆 | -200~400°C | 316L | ATEX II1/2G Ex db[ia] IIC | 24VDC | 4~20mA HART
297 | A322-10297-1181 | 涡街流量计¦A322 | 涡街流量计 | 涡街流量计 | 7F2C40-BCACJBBBAAAAASKA1+AK | 涡街流量计 |  | 7F2C40-BCACJBBBAAAAASKA1+AK | E+H | F200 | 蒸汽,体积流量,高温 | DN40 | Cl.150 RF Sch.40, 法兰 ASME B16.5 | 无补偿 | 是,5m电缆 | -200~400°C | 316L | ATEX II1/2G Ex db[ia] IIC | 24VDC | 4~20mA HART
298 | A322-10298-1181 | 涡街流量计¦A322 | 涡街流量计 | 涡街流量计 | 7F2C50-BCACJBBBAAAAASKA1+AK | 涡街流量计 |  | 7F2C50-BCACJBBBAAAAASKA1+AK | E+H | F200 | 蒸汽,体积流量,高温 | DN50 | Cl.150 RF Sch.40, 法兰 ASME B16.5 | 无补偿 | 是,5m电缆 | -200~400°C | 316L | ATEX II1/2G Ex db[ia] IIC | 24VDC | 4~20mA HART
299 | A322-10299-1181 | 涡街流量计¦A322 | 涡街流量计 | 涡街流量计 | 7F2C80-BCACJBBBAAAAASKA1+AK | 涡街流量计 |  | 7F2C80-BCACJBBBAAAAASKA1+AK | E+H | F200 | 蒸汽,体积流量,高温 | DN80 | Cl.150 RF Sch.40, 法兰 ASME B16.5 | 无补偿 | 是,5m电缆 | -200~400°C | 316L | ATEX II1/2G Ex db[ia] IIC | 24VDC | 4~20mA HART
300 | A322-10300-1181 | 涡街流量计¦A322 | 涡街流量计 | 涡街流量计 | 7F2C1H-BCACJBBBAAAAASKA1+AK | 涡街流量计 |  | 7F2C1H-BCACJBBBAAAAASKA1+AK | E+H | F200 | 蒸汽,体积流量,高温 | DN100 | Cl.150 RF Sch.40, 法兰 ASME B16.5 | 无补偿 | 是,5m电缆 | -200~400°C | 316L | ATEX II1/2G Ex db[ia] IIC | 24VDC | 4~20mA HART
301 | A322-10301-1181 | 涡街流量计¦A322 | 涡街流量计 | 涡街流量计 | 7F2C1F-BCACJBBBAAAAASKA1+AK | 涡街流量计 |  | 7F2C1F-BCACJBBBAAAAASKA1+AK | E+H | F200 | 蒸汽,体积流量,高温 | DN150 | Cl.150 RF Sch.40, 法兰 ASME B16.5 | 无补偿 | 是,5m电缆 | -200~400°C | 316L | ATEX II1/2G Ex db[ia] IIC | 24VDC | 4~20mA HART
302 | A322-10302-1181 | 涡街流量计¦A322 | 涡街流量计 | 涡街流量计 | 7F2C2H-BCACJBBBAAAAASKA1+AK | 涡街流量计 |  | 7F2C2H-BCACJBBBAAAAASKA1+AK | E+H | F200 | 蒸汽,体积流量,高温 | DN200 | Cl.150 RF Sch.40, 法兰 ASME B16.5 | 无补偿 | 是,5m电缆 | -200~400°C | 316L | ATEX II1/2G Ex db[ia] IIC | 24VDC | 4~20mA HART
303 | A322-10303-1181 | 涡街流量计¦A322 | 涡街流量计 | 涡街流量计 | 7F2C2F-BCACJBBBAAAAASKA1+AK | 涡街流量计 |  | 7F2C2F-BCACJBBBAAAAASKA1+AK | E+H | F200 | 蒸汽,体积流量,高温 | DN250 | Cl.150 RF Sch.40, 法兰 ASME B16.5 | 无补偿 | 是,5m电缆 | -200~400°C | 316L | ATEX II1/2G Ex db[ia] IIC | 24VDC | 4~20mA HART
304 | A322-10304-1181 | 涡街流量计¦A322 | 涡街流量计 | 涡街流量计 | 7F2C3H-BCACJBBBAAAAASKA1+AK | 涡街流量计 |  | 7F2C3H-BCACJBBBAAAAASKA1+AK | E+H | F200 | 蒸汽,体积流量,高温 | DN300 | Cl.150 RF Sch.40, 法兰 ASME B16.5 | 无补偿 | 是,5m电缆 | -200~400°C | 316L | ATEX II1/2G Ex db[ia] IIC | 24VDC | 4~20mA HART
305 | A322-10305-1181 | 涡街流量计¦A322 | 涡街流量计 | 涡街流量计 | 7F2C15-AAACCAACAAAAASKA1+AK | 涡街流量计 |  | 7F2C15-AAACCAACAAAAASKA1+AK | E+H | F200 | 饱和蒸汽,质量流量 | DN15 | Cl.150 RF Sch.40, 法兰 ASME B16.5 | 温度补偿 | 否 | -200~400°C | 316L | 非防爆场合 | 24VDC | 4~20mA HART
306 | A322-10306-1181 | 涡街流量计¦A322 | 涡街流量计 | 涡街流量计 | 7F2C25-AAACCAACAAAAASKA1+AK | 涡街流量计 |  | 7F2C25-AAACCAACAAAAASKA1+AK | E+H | F200 | 饱和蒸汽,质量流量 | DN25 | Cl.150 RF Sch.40, 法兰 ASME B16.5 | 温度补偿 | 否 | -200~400°C | 316L | 非防爆场合 | 24VDC | 4~20mA HART
307 | A322-10307-1181 | 涡街流量计¦A322 | 涡街流量计 | 涡街流量计 | 7F2C40-AAACCAACAAAAASKA1+AK | 涡街流量计 |  | 7F2C40-AAACCAACAAAAASKA1+AK | E+H | F200 | 饱和蒸汽,质量流量 | DN40 | Cl.150 RF Sch.40, 法兰 ASME B16.5 | 温度补偿 | 否 | -200~400°C | 316L | 非防爆场合 | 24VDC | 4~20mA HART
308 | A322-10308-1181 | 涡街流量计¦A322 | 涡街流量计 | 涡街流量计 | 7F2C50-AAACCAACAAAAASKA1+AK | 涡街流量计 |  | 7F2C50-AAACCAACAAAAASKA1+AK | E+H | F200 | 饱和蒸汽,质量流量 | DN50 | Cl.150 RF Sch.40, 法兰 ASME B16.5 | 温度补偿 | 否 | -200~400°C | 316L | 非防爆场合 | 24VDC | 4~20mA HART
309 | A322-10309-1181 | 涡街流量计¦A322 | 涡街流量计 | 涡街流量计 | 7F2C80-AAACCAACAAAAASKA1+AK | 涡街流量计 |  | 7F2C80-AAACCAACAAAAASKA1+AK | E+H | F200 | 饱和蒸汽,质量流量 | DN80 | Cl.150 RF Sch.40, 法兰 ASME B16.5 | 温度补偿 | 否 | -200~400°C | 316L | 非防爆场合 | 24VDC | 4~20mA HART
310 | A322-10310-1181 | 涡街流量计¦A322 | 涡街流量计 | 涡街流量计 | 7F2C1H-AAACCAACAAAAASKA1+AK | 涡街流量计 |  | 7F2C1H-AAACCAACAAAAASKA1+AK | E+H | F200 | 饱和蒸汽,质量流量 | DN100 | Cl.150 RF Sch.40, 法兰 ASME B16.5 | 温度补偿 | 否 | -200~400°C | 316L | 非防爆场合 | 24VDC | 4~20mA HART
311 | A322-10311-1181 | 涡街流量计¦A322 | 涡街流量计 | 涡街流量计 | 7F2C1F-AAACCAACAAAAASKA1+AK | 涡街流量计 |  | 7F2C1F-AAACCAACAAAAASKA1+AK | E+H | F200 | 饱和蒸汽,质量流量 | DN150 | Cl.150 RF Sch.40, 法兰 ASME B16.5 | 温度补偿 | 否 | -200~400°C | 316L | 非防爆场合 | 24VDC | 4~20mA HART
312 | A322-10312-1181 | 涡街流量计¦A322 | 涡街流量计 | 涡街流量计 | 7F2C2H-AAACCAACAAAAASKA1+AK | 涡街流量计 |  | 7F2C2H-AAACCAACAAAAASKA1+AK | E+H | F200 | 饱和蒸汽,质量流量 | DN200 | Cl.150 RF Sch.40, 法兰 ASME B16.5 | 温度补偿 | 否 | -200~400°C | 316L | 非防爆场合 | 24VDC | 4~20mA HART
313 | A322-10313-1181 | 涡街流量计¦A322 | 涡街流量计 | 涡街流量计 | 7F2C2F-AAACCAACAAAAASKA1+AK | 涡街流量计 |  | 7F2C2F-AAACCAACAAAAASKA1+AK | E+H | F200 | 饱和蒸汽,质量流量 | DN250 | Cl.150 RF Sch.40, 法兰 ASME B16.5 | 温度补偿 | 否 | -200~400°C | 316L | 非防爆场合 | 24VDC | 4~20mA HART
314 | A322-10314-1181 | 涡街流量计¦A322 | 涡街流量计 | 涡街流量计 | 7F2C3H-AAACCAACAAAAASKA1+AK | 涡街流量计 |  | 7F2C3H-AAACCAACAAAAASKA1+AK | E+H | F200 | 饱和蒸汽,质量流量 | DN300 | Cl.150 RF Sch.40, 法兰 ASME B16.5 | 温度补偿 | 否 | -200~400°C | 316L | 非防爆场合 | 24VDC | 4~20mA HART
315 | A322-10315-1181 | 涡街流量计¦A322 | 涡街流量计 | 涡街流量计 | 7F2C15-BCACCABCAAAAASKA1+AK | 涡街流量计 |  | 7F2C15-BCACCABCAAAAASKA1+AK | E+H | F200 | 饱和蒸汽,质量流量 | DN15 | Cl.150 RF Sch.40, 法兰 ASME B16.5 | 温度补偿 | 否 | -200~400°C | 316L | ATEX II1/2G Ex db[ia] IIC | 24VDC | 4~20mA HART
316 | A322-10316-1181 | 涡街流量计¦A322 | 涡街流量计 | 涡街流量计 | 7F2C25-BCACCABCAAAAASKA1+AK | 涡街流量计 |  | 7F2C25-BCACCABCAAAAASKA1+AK | E+H | F200 | 饱和蒸汽,质量流量 | DN25 | Cl.150 RF Sch.40, 法兰 ASME B16.5 | 温度补偿 | 否 | -200~400°C | 316L | ATEX II1/2G Ex db[ia] IIC | 24VDC | 4~20mA HART
317 | A322-10317-1181 | 涡街流量计¦A322 | 涡街流量计 | 涡街流量计 | 7F2C40-BCACCABCAAAAASKA1+AK | 涡街流量计 |  | 7F2C40-BCACCABCAAAAASKA1+AK | E+H | F200 | 饱和蒸汽,质量流量 | DN40 | Cl.150 RF Sch.40, 法兰 ASME B16.5 | 温度补偿 | 否 | -200~400°C | 316L | ATEX II1/2G Ex db[ia] IIC | 24VDC | 4~20mA HART
318 | A322-10318-1181 | 涡街流量计¦A322 | 涡街流量计 | 涡街流量计 | 7F2C50-BCACCABCAAAAASKA1+AK | 涡街流量计 |  | 7F2C50-BCACCABCAAAAASKA1+AK | E+H | F200 | 饱和蒸汽,质量流量 | DN50 | Cl.150 RF Sch.40, 法兰 ASME B16.5 | 温度补偿 | 否 | -200~400°C | 316L | ATEX II1/2G Ex db[ia] IIC | 24VDC | 4~20mA HART
319 | A322-10319-1181 | 涡街流量计¦A322 | 涡街流量计 | 涡街流量计 | 7F2C80-BCACCABCAAAAASKA1+AK | 涡街流量计 |  | 7F2C80-BCACCABCAAAAASKA1+AK | E+H | F200 | 饱和蒸汽,质量流量 | DN80 | Cl.150 RF Sch.40, 法兰 ASME B16.5 | 温度补偿 | 否 | -200~400°C | 316L | ATEX II1/2G Ex db[ia] IIC | 24VDC | 4~20mA HART
320 | A322-10320-1181 | 涡街流量计¦A322 | 涡街流量计 | 涡街流量计 | 7F2C1H-BCACCABCAAAAASKA1+AK | 涡街流量计 |  | 7F2C1H-BCACCABCAAAAASKA1+AK | E+H | F200 | 饱和蒸汽,质量流量 | DN100 | Cl.150 RF Sch.40, 法兰 ASME B16.5 | 温度补偿 | 否 | -200~400°C | 316L | ATEX II1/2G Ex db[ia] IIC | 24VDC | 4~20mA HART
321 | A322-10321-1181 | 涡街流量计¦A322 | 涡街流量计 | 涡街流量计 | 7F2C1F-BCACCABCAAAAASKA1+AK | 涡街流量计 |  | 7F2C1F-BCACCABCAAAAASKA1+AK | E+H | F200 | 饱和蒸汽,质量流量 | DN150 | Cl.150 RF Sch.40, 法兰 ASME B16.5 | 温度补偿 | 否 | -200~400°C | 316L | ATEX II1/2G Ex db[ia] IIC | 24VDC | 4~20mA HART
322 | A322-10322-1181 | 涡街流量计¦A322 | 涡街流量计 | 涡街流量计 | 7F2C2H-BCACCABCAAAAASKA1+AK | 涡街流量计 |  | 7F2C2H-BCACCABCAAAAASKA1+AK | E+H | F200 | 饱和蒸汽,质量流量 | DN200 | Cl.150 RF Sch.40, 法兰 ASME B16.5 | 温度补偿 | 否 | -200~400°C | 316L | ATEX II1/2G Ex db[ia] IIC | 24VDC | 4~20mA HART
323 | A322-10323-1181 | 涡街流量计¦A322 | 涡街流量计 | 涡街流量计 | 7F2C2F-BCACCABCAAAAASKA1+AK | 涡街流量计 |  | 7F2C2F-BCACCABCAAAAASKA1+AK | E+H | F200 | 饱和蒸汽,质量流量 | DN250 | Cl.150 RF Sch.40, 法兰 ASME B16.5 | 温度补偿 | 否 | -200~400°C | 316L | ATEX II1/2G Ex db[ia] IIC | 24VDC | 4~20mA HART
324 | A322-10324-1181 | 涡街流量计¦A322 | 涡街流量计 | 涡街流量计 | 7F2C3H-BCACCABCAAAAASKA1+AK | 涡街流量计 |  | 7F2C3H-BCACCABCAAAAASKA1+AK | E+H | F200 | 饱和蒸汽,质量流量 | DN300 | Cl.150 RF Sch.40, 法兰 ASME B16.5 | 温度补偿 | 否 | -200~400°C | 316L | ATEX II1/2G Ex db[ia] IIC | 24VDC | 4~20mA HART
325 | A322-10325-1181 | 涡街流量计¦A322 | 涡街流量计 | 涡街流量计 | 7F2C15-AAACJBACAAAAASKA1+AK | 涡街流量计 |  | 7F2C15-AAACJBACAAAAASKA1+AK | E+H | F200 | 饱和蒸汽,质量流量 | DN15 | Cl.150 RF Sch.40, 法兰 ASME B16.5 | 温度补偿 | 是,5m电缆 | -200~400°C | 316L | 非防爆场合 | 24VDC | 4~20mA HART
326 | A322-10326-1181 | 涡街流量计¦A322 | 涡街流量计 | 涡街流量计 | 7F2C25-AAACJBACAAAAASKA1+AK | 涡街流量计 |  | 7F2C25-AAACJBACAAAAASKA1+AK | E+H | F200 | 饱和蒸汽,质量流量 | DN25 | Cl.150 RF Sch.40, 法兰 ASME B16.5 | 温度补偿 | 是,5m电缆 | -200~400°C | 316L | 非防爆场合 | 24VDC | 4~20mA HART
327 | A322-10327-1181 | 涡街流量计¦A322 | 涡街流量计 | 涡街流量计 | 7F2C40-AAACJBACAAAAASKA1+AK | 涡街流量计 |  | 7F2C40-AAACJBACAAAAASKA1+AK | E+H | F200 | 饱和蒸汽,质量流量 | DN40 | Cl.150 RF Sch.40, 法兰 ASME B16.5 | 温度补偿 | 是,5m电缆 | -200~400°C | 316L | 非防爆场合 | 24VDC | 4~20mA HART
328 | A322-10328-1181 | 涡街流量计¦A322 | 涡街流量计 | 涡街流量计 | 7F2C50-AAACJBACAAAAASKA1+AK | 涡街流量计 |  | 7F2C50-AAACJBACAAAAASKA1+AK | E+H | F200 | 饱和蒸汽,质量流量 | DN50 | Cl.150 RF Sch.40, 法兰 ASME B16.5 | 温度补偿 | 是,5m电缆 | -200~400°C | 316L | 非防爆场合 | 24VDC | 4~20mA HART
329 | A322-10329-1181 | 涡街流量计¦A322 | 涡街流量计 | 涡街流量计 | 7F2C80-AAACJBACAAAAASKA1+AK | 涡街流量计 |  | 7F2C80-AAACJBACAAAAASKA1+AK | E+H | F200 | 饱和蒸汽,质量流量 | DN80 | Cl.150 RF Sch.40, 法兰 ASME B16.5 | 温度补偿 | 是,5m电缆 | -200~400°C | 316L | 非防爆场合 | 24VDC | 4~20mA HART
330 | A322-10330-1181 | 涡街流量计¦A322 | 涡街流量计 | 涡街流量计 | 7F2C1H-AAACJBACAAAAASKA1+AK | 涡街流量计 |  | 7F2C1H-AAACJBACAAAAASKA1+AK | E+H | F200 | 饱和蒸汽,质量流量 | DN100 | Cl.150 RF Sch.40, 法兰 ASME B16.5 | 温度补偿 | 是,5m电缆 | -200~400°C | 316L | 非防爆场合 | 24VDC | 4~20mA HART
331 | A322-10331-1181 | 涡街流量计¦A322 | 涡街流量计 | 涡街流量计 | 7F2C1F-AAACJBACAAAAASKA1+AK | 涡街流量计 |  | 7F2C1F-AAACJBACAAAAASKA1+AK | E+H | F200 | 饱和蒸汽,质量流量 | DN150 | Cl.150 RF Sch.40, 法兰 ASME B16.5 | 温度补偿 | 是,5m电缆 | -200~400°C | 316L | 非防爆场合 | 24VDC | 4~20mA HART
332 | A322-10332-1181 | 涡街流量计¦A322 | 涡街流量计 | 涡街流量计 | 7F2C2H-AAACJBACAAAAASKA1+AK | 涡街流量计 |  | 7F2C2H-AAACJBACAAAAASKA1+AK | E+H | F200 | 饱和蒸汽,质量流量 | DN200 | Cl.150 RF Sch.40, 法兰 ASME B16.5 | 温度补偿 | 是,5m电缆 | -200~400°C | 316L | 非防爆场合 | 24VDC | 4~20mA HART
333 | A322-10333-1181 | 涡街流量计¦A322 | 涡街流量计 | 涡街流量计 | 7F2C2F-AAACJBACAAAAASKA1+AK | 涡街流量计 |  | 7F2C2F-AAACJBACAAAAASKA1+AK | E+H | F200 | 饱和蒸汽,质量流量 | DN250 | Cl.150 RF Sch.40, 法兰 ASME B16.5 | 温度补偿 | 是,5m电缆 | -200~400°C | 316L | 非防爆场合 | 24VDC | 4~20mA HART
334 | A322-10334-1181 | 涡街流量计¦A322 | 涡街流量计 | 涡街流量计 | 7F2C3H-AAACJBACAAAAASKA1+AK | 涡街流量计 |  | 7F2C3H-AAACJBACAAAAASKA1+AK | E+H | F200 | 饱和蒸汽,质量流量 | DN300 | Cl.150 RF Sch.40, 法兰 ASME B16.5 | 温度补偿 | 是,5m电缆 | -200~400°C | 316L | 非防爆场合 | 24VDC | 4~20mA HART
335 | A322-10335-1181 | 涡街流量计¦A322 | 涡街流量计 | 涡街流量计 | 7F2C15-BCACJBBCAAAAASKA1+AK | 涡街流量计 |  | 7F2C15-BCACJBBCAAAAASKA1+AK | E+H | F200 | 饱和蒸汽,质量流量 | DN15 | Cl.150 RF Sch.40, 法兰 ASME B16.5 | 温度补偿 | 是,5m电缆 | -200~400°C | 316L | ATEX II1/2G Ex db[ia] IIC | 24VDC | 4~20mA HART
336 | A322-10336-1181 | 涡街流量计¦A322 | 涡街流量计 | 涡街流量计 | 7F2C25-BCACJBBCAAAAASKA1+AK | 涡街流量计 |  | 7F2C25-BCACJBBCAAAAASKA1+AK | E+H | F200 | 饱和蒸汽,质量流量 | DN25 | Cl.150 RF Sch.40, 法兰 ASME B16.5 | 温度补偿 | 是,5m电缆 | -200~400°C | 316L | ATEX II1/2G Ex db[ia] IIC | 24VDC | 4~20mA HART
337 | A322-10337-1181 | 涡街流量计¦A322 | 涡街流量计 | 涡街流量计 | 7F2C40-BCACJBBCAAAAASKA1+AK | 涡街流量计 |  | 7F2C40-BCACJBBCAAAAASKA1+AK | E+H | F200 | 饱和蒸汽,质量流量 | DN40 | Cl.150 RF Sch.40, 法兰 ASME B16.5 | 温度补偿 | 是,5m电缆 | -200~400°C | 316L | ATEX II1/2G Ex db[ia] IIC | 24VDC | 4~20mA HART
338 | A322-10338-1181 | 涡街流量计¦A322 | 涡街流量计 | 涡街流量计 | 7F2C50-BCACJBBCAAAAASKA1+AK | 涡街流量计 |  | 7F2C50-BCACJBBCAAAAASKA1+AK | E+H | F200 | 饱和蒸汽,质量流量 | DN50 | Cl.150 RF Sch.40, 法兰 ASME B16.5 | 温度补偿 | 是,5m电缆 | -200~400°C | 316L | ATEX II1/2G Ex db[ia] IIC | 24VDC | 4~20mA HART
339 | A322-10339-1181 | 涡街流量计¦A322 | 涡街流量计 | 涡街流量计 | 7F2C80-BCACJBBCAAAAASKA1+AK | 涡街流量计 |  | 7F2C80-BCACJBBCAAAAASKA1+AK | E+H | F200 | 饱和蒸汽,质量流量 | DN80 | Cl.150 RF Sch.40, 法兰 ASME B16.5 | 温度补偿 | 是,5m电缆 | -200~400°C | 316L | ATEX II1/2G Ex db[ia] IIC | 24VDC | 4~20mA HART
340 | A322-10340-1181 | 涡街流量计¦A322 | 涡街流量计 | 涡街流量计 | 7F2C1H-BCACJBBCAAAAASKA1+AK | 涡街流量计 |  | 7F2C1H-BCACJBBCAAAAASKA1+AK | E+H | F200 | 饱和蒸汽,质量流量 | DN100 | Cl.150 RF Sch.40, 法兰 ASME B16.5 | 温度补偿 | 是,5m电缆 | -200~400°C | 316L | ATEX II1/2G Ex db[ia] IIC | 24VDC | 4~20mA HART
341 | A322-10341-1181 | 涡街流量计¦A322 | 涡街流量计 | 涡街流量计 | 7F2C1F-BCACJBBCAAAAASKA1+AK | 涡街流量计 |  | 7F2C1F-BCACJBBCAAAAASKA1+AK | E+H | F200 | 饱和蒸汽,质量流量 | DN150 | Cl.150 RF Sch.40, 法兰 ASME B16.5 | 温度补偿 | 是,5m电缆 | -200~400°C | 316L | ATEX II1/2G Ex db[ia] IIC | 24VDC | 4~20mA HART
342 | A322-10342-1181 | 涡街流量计¦A322 | 涡街流量计 | 涡街流量计 | 7F2C2H-BCACJBBCAAAAASKA1+AK | 涡街流量计 |  | 7F2C2H-BCACJBBCAAAAASKA1+AK | E+H | F200 | 饱和蒸汽,质量流量 | DN200 | Cl.150 RF Sch.40, 法兰 ASME B16.5 | 温度补偿 | 是,5m电缆 | -200~400°C | 316L | ATEX II1/2G Ex db[ia] IIC | 24VDC | 4~20mA HART
343 | A322-10343-1181 | 涡街流量计¦A322 | 涡街流量计 | 涡街流量计 | 7F2C2F-BCACJBBCAAAAASKA1+AK | 涡街流量计 |  | 7F2C2F-BCACJBBCAAAAASKA1+AK | E+H | F200 | 饱和蒸汽,质量流量 | DN250 | Cl.150 RF Sch.40, 法兰 ASME B16.5 | 温度补偿 | 是,5m电缆 | -200~400°C | 316L | ATEX II1/2G Ex db[ia] IIC | 24VDC | 4~20mA HART
344 | A322-10344-1181 | 涡街流量计¦A322 | 涡街流量计 | 涡街流量计 | 7F2C3H-BCACJBBCAAAAASKA1+AK | 涡街流量计 |  | 7F2C3H-BCACJBBCAAAAASKA1+AK | E+H | F200 | 饱和蒸汽,质量流量 | DN300 | Cl.150 RF Sch.40, 法兰 ASME B16.5 | 温度补偿 | 是,5m电缆 | -200~400°C | 316L | ATEX II1/2G Ex db[ia] IIC | 24VDC | 4~20mA HART
345 | A322-10345-1181 | 涡街流量计¦A322 | 涡街流量计 | 涡街流量计 | 7F2C15-AAACCAAAAAAD2SKA1+AK | 涡街流量计 |  | 7F2C15-AAACCAAAAAAD2SKA1+AK | E+H | F200 | 蒸汽,体积流量 | DN15 | PN40, 法兰 EN1092-1-B1 (DIN2501) | 无补偿 | 否 | -40~260°C | 316L | 非防爆场合 | 24VDC | 4~20mA HART
346 | A322-10346-1181 | 涡街流量计¦A322 | 涡街流量计 | 涡街流量计 | 7F2C25-AAACCAAAAAAD2SKA1+AK | 涡街流量计 |  | 7F2C25-AAACCAAAAAAD2SKA1+AK | E+H | F200 | 蒸汽,体积流量 | DN25 | PN40, 法兰 EN1092-1-B1 (DIN2501) | 无补偿 | 否 | -40~260°C | 316L | 非防爆场合 | 24VDC | 4~20mA HART
347 | A322-10347-1181 | 涡街流量计¦A322 | 涡街流量计 | 涡街流量计 | 7F2C40-AAACCAAAAAAD2SKA1+AK | 涡街流量计 |  | 7F2C40-AAACCAAAAAAD2SKA1+AK | E+H | F200 | 蒸汽,体积流量 | DN40 | PN40, 法兰 EN1092-1-B1 (DIN2501) | 无补偿 | 否 | -40~260°C | 316L | 非防爆场合 | 24VDC | 4~20mA HART
348 | A322-10348-1181 | 涡街流量计¦A322 | 涡街流量计 | 涡街流量计 | 7F2C50-AAACCAAAAAAD2SKA1+AK | 涡街流量计 |  | 7F2C50-AAACCAAAAAAD2SKA1+AK | E+H | F200 | 蒸汽,体积流量 | DN50 | PN40, 法兰 EN1092-1-B1 (DIN2501) | 无补偿 | 否 | -40~260°C | 316L | 非防爆场合 | 24VDC | 4~20mA HART
349 | A322-10349-1181 | 涡街流量计¦A322 | 涡街流量计 | 涡街流量计 | 7F2C80-AAACCAAAAAAD2SKA1+AK | 涡街流量计 |  | 7F2C80-AAACCAAAAAAD2SKA1+AK | E+H | F200 | 蒸汽,体积流量 | DN80 | PN40, 法兰 EN1092-1-B1 (DIN2501) | 无补偿 | 否 | -40~260°C | 316L | 非防爆场合 | 24VDC | 4~20mA HART
350 | A322-10350-1181 | 涡街流量计¦A322 | 涡街流量计 | 涡街流量计 | 7F2C1H-AAACCAAAAAAD2SKA1+AK | 涡街流量计 |  | 7F2C1H-AAACCAAAAAAD2SKA1+AK | E+H | F200 | 蒸汽,体积流量 | DN100 | PN40, 法兰 EN1092-1-B1 (DIN2501) | 无补偿 | 否 | -40~260°C | 316L | 非防爆场合 | 24VDC | 4~20mA HART
351 | A322-10351-1181 | 涡街流量计¦A322 | 涡街流量计 | 涡街流量计 | 7F2C1F-AAACCAAAAAAD2SKA1+AK | 涡街流量计 |  | 7F2C1F-AAACCAAAAAAD2SKA1+AK | E+H | F200 | 蒸汽,体积流量 | DN150 | PN40, 法兰 EN1092-1-B1 (DIN2501) | 无补偿 | 否 | -40~260°C | 316L | 非防爆场合 | 24VDC | 4~20mA HART
352 | A322-10352-1181 | 涡街流量计¦A322 | 涡街流量计 | 涡街流量计 | 7F2C2H-AAACCAAAAAAD2SKA1+AK | 涡街流量计 |  | 7F2C2H-AAACCAAAAAAD2SKA1+AK | E+H | F200 | 蒸汽,体积流量 | DN200 | PN40, 法兰 EN1092-1-B1 (DIN2501) | 无补偿 | 否 | -40~260°C | 316L | 非防爆场合 | 24VDC | 4~20mA HART
353 | A322-10353-1181 | 涡街流量计¦A322 | 涡街流量计 | 涡街流量计 | 7F2C2F-AAACCAAAAAAD2SKA1+AK | 涡街流量计 |  | 7F2C2F-AAACCAAAAAAD2SKA1+AK | E+H | F200 | 蒸汽,体积流量 | DN250 | PN40, 法兰 EN1092-1-B1 (DIN2501) | 无补偿 | 否 | -40~260°C | 316L | 非防爆场合 | 24VDC | 4~20mA HART
354 | A322-10354-1181 | 涡街流量计¦A322 | 涡街流量计 | 涡街流量计 | 7F2C3H-AAACCAAAAAAD2SKA1+AK | 涡街流量计 |  | 7F2C3H-AAACCAAAAAAD2SKA1+AK | E+H | F200 | 蒸汽,体积流量 | DN300 | PN40, 法兰 EN1092-1-B1 (DIN2501) | 无补偿 | 否 | -40~260°C | 316L | 非防爆场合 | 24VDC | 4~20mA HART
355 | A322-10355-1181 | 涡街流量计¦A322 | 涡街流量计 | 涡街流量计 | 7F2C15-BCACCABAAAAD2SKA1+AK | 涡街流量计 |  | 7F2C15-BCACCABAAAAD2SKA1+AK | E+H | F200 | 蒸汽,体积流量 | DN15 | PN40, 法兰 EN1092-1-B1 (DIN2501) | 无补偿 | 否 | -40~260°C | 316L | ATEX II1/2G Ex db[ia] IIC | 24VDC | 4~20mA HART
356 | A322-10356-1181 | 涡街流量计¦A322 | 涡街流量计 | 涡街流量计 | 7F2C25-BCACCABAAAAD2SKA1+AK | 涡街流量计 |  | 7F2C25-BCACCABAAAAD2SKA1+AK | E+H | F200 | 蒸汽,体积流量 | DN25 | PN40, 法兰 EN1092-1-B1 (DIN2501) | 无补偿 | 否 | -40~260°C | 316L | ATEX II1/2G Ex db[ia] IIC | 24VDC | 4~20mA HART
357 | A322-10357-1181 | 涡街流量计¦A322 | 涡街流量计 | 涡街流量计 | 7F2C40-BCACCABAAAAD2SKA1+AK | 涡街流量计 |  | 7F2C40-BCACCABAAAAD2SKA1+AK | E+H | F200 | 蒸汽,体积流量 | DN40 | PN40, 法兰 EN1092-1-B1 (DIN2501) | 无补偿 | 否 | -40~260°C | 316L | ATEX II1/2G Ex db[ia] IIC | 24VDC | 4~20mA HART
358 | A322-10358-1181 | 涡街流量计¦A322 | 涡街流量计 | 涡街流量计 | 7F2C50-BCACCABAAAAD2SKA1+AK | 涡街流量计 |  | 7F2C50-BCACCABAAAAD2SKA1+AK | E+H | F200 | 蒸汽,体积流量 | DN50 | PN40, 法兰 EN1092-1-B1 (DIN2501) | 无补偿 | 否 | -40~260°C | 316L | ATEX II1/2G Ex db[ia] IIC | 24VDC | 4~20mA HART
359 | A322-10359-1181 | 涡街流量计¦A322 | 涡街流量计 | 涡街流量计 | 7F2C80-BCACCABAAAAD2SKA1+AK | 涡街流量计 |  | 7F2C80-BCACCABAAAAD2SKA1+AK | E+H | F200 | 蒸汽,体积流量 | DN80 | PN40, 法兰 EN1092-1-B1 (DIN2501) | 无补偿 | 否 | -40~260°C | 316L | ATEX II1/2G Ex db[ia] IIC | 24VDC | 4~20mA HART
360 | A322-10360-1181 | 涡街流量计¦A322 | 涡街流量计 | 涡街流量计 | 7F2C1H-BCACCABAAAAD2SKA1+AK | 涡街流量计 |  | 7F2C1H-BCACCABAAAAD2SKA1+AK | E+H | F200 | 蒸汽,体积流量 | DN100 | PN40, 法兰 EN1092-1-B1 (DIN2501) | 无补偿 | 否 | -40~260°C | 316L | ATEX II1/2G Ex db[ia] IIC | 24VDC | 4~20mA HART
361 | A322-10361-1181 | 涡街流量计¦A322 | 涡街流量计 | 涡街流量计 | 7F2C1F-BCACCABAAAAD2SKA1+AK | 涡街流量计 |  | 7F2C1F-BCACCABAAAAD2SKA1+AK | E+H | F200 | 蒸汽,体积流量 | DN150 | PN40, 法兰 EN1092-1-B1 (DIN2501) | 无补偿 | 否 | -40~260°C | 316L | ATEX II1/2G Ex db[ia] IIC | 24VDC | 4~20mA HART
362 | A322-10362-1181 | 涡街流量计¦A322 | 涡街流量计 | 涡街流量计 | 7F2C2H-BCACCABAAAAD2SKA1+AK | 涡街流量计 |  | 7F2C2H-BCACCABAAAAD2SKA1+AK | E+H | F200 | 蒸汽,体积流量 | DN200 | PN40, 法兰 EN1092-1-B1 (DIN2501) | 无补偿 | 否 | -40~260°C | 316L | ATEX II1/2G Ex db[ia] IIC | 24VDC | 4~20mA HART
363 | A322-10363-1181 | 涡街流量计¦A322 | 涡街流量计 | 涡街流量计 | 7F2C2F-BCACCABAAAAD2SKA1+AK | 涡街流量计 |  | 7F2C2F-BCACCABAAAAD2SKA1+AK | E+H | F200 | 蒸汽,体积流量 | DN250 | PN40, 法兰 EN1092-1-B1 (DIN2501) | 无补偿 | 否 | -40~260°C | 316L | ATEX II1/2G Ex db[ia] IIC | 24VDC | 4~20mA HART
364 | A322-10364-1181 | 涡街流量计¦A322 | 涡街流量计 | 涡街流量计 | 7F2C3H-BCACCABAAAAD2SKA1+AK | 涡街流量计 |  | 7F2C3H-BCACCABAAAAD2SKA1+AK | E+H | F200 | 蒸汽,体积流量 | DN300 | PN40, 法兰 EN1092-1-B1 (DIN2501) | 无补偿 | 否 | -40~260°C | 316L | ATEX II1/2G Ex db[ia] IIC | 24VDC | 4~20mA HART
365 | A322-10365-1181 | 涡街流量计¦A322 | 涡街流量计 | 涡街流量计 | 7F2C15-AAACJBAAAAAD2SKA1+AK | 涡街流量计 |  | 7F2C15-AAACJBAAAAAD2SKA1+AK | E+H | F200 | 蒸汽,体积流量 | DN15 | PN40, 法兰 EN1092-1-B1 (DIN2501) | 无补偿 | 是,5m电缆 | -40~260°C | 316L | 非防爆场合 | 24VDC | 4~20mA HART
366 | A322-10366-1181 | 涡街流量计¦A322 | 涡街流量计 | 涡街流量计 | 7F2C25-AAACJBAAAAAD2SKA1+AK | 涡街流量计 |  | 7F2C25-AAACJBAAAAAD2SKA1+AK | E+H | F200 | 蒸汽,体积流量 | DN25 | PN40, 法兰 EN1092-1-B1 (DIN2501) | 无补偿 | 是,5m电缆 | -40~260°C | 316L | 非防爆场合 | 24VDC | 4~20mA HART
367 | A322-10367-1181 | 涡街流量计¦A322 | 涡街流量计 | 涡街流量计 | 7F2C40-AAACJBAAAAAD2SKA1+AK | 涡街流量计 |  | 7F2C40-AAACJBAAAAAD2SKA1+AK | E+H | F200 | 蒸汽,体积流量 | DN40 | PN40, 法兰 EN1092-1-B1 (DIN2501) | 无补偿 | 是,5m电缆 | -40~260°C | 316L | 非防爆场合 | 24VDC | 4~20mA HART
368 | A322-10368-1181 | 涡街流量计¦A322 | 涡街流量计 | 涡街流量计 | 7F2C50-AAACJBAAAAAD2SKA1+AK | 涡街流量计 |  | 7F2C50-AAACJBAAAAAD2SKA1+AK | E+H | F200 | 蒸汽,体积流量 | DN50 | PN40, 法兰 EN1092-1-B1 (DIN2501) | 无补偿 | 是,5m电缆 | -40~260°C | 316L | 非防爆场合 | 24VDC | 4~20mA HART
369 | A322-10369-1181 | 涡街流量计¦A322 | 涡街流量计 | 涡街流量计 | 7F2C80-AAACJBAAAAAD2SKA1+AK | 涡街流量计 |  | 7F2C80-AAACJBAAAAAD2SKA1+AK | E+H | F200 | 蒸汽,体积流量 | DN80 | PN40, 法兰 EN1092-1-B1 (DIN2501) | 无补偿 | 是,5m电缆 | -40~260°C | 316L | 非防爆场合 | 24VDC | 4~20mA HART
370 | A322-10370-1181 | 涡街流量计¦A322 | 涡街流量计 | 涡街流量计 | 7F2C1H-AAACJBAAAAAD2SKA1+AK | 涡街流量计 |  | 7F2C1H-AAACJBAAAAAD2SKA1+AK | E+H | F200 | 蒸汽,体积流量 | DN100 | PN40, 法兰 EN1092-1-B1 (DIN2501) | 无补偿 | 是,5m电缆 | -40~260°C | 316L | 非防爆场合 | 24VDC | 4~20mA HART
371 | A322-10371-1181 | 涡街流量计¦A322 | 涡街流量计 | 涡街流量计 | 7F2C1F-AAACJBAAAAAD2SKA1+AK | 涡街流量计 |  | 7F2C1F-AAACJBAAAAAD2SKA1+AK | E+H | F200 | 蒸汽,体积流量 | DN150 | PN40, 法兰 EN1092-1-B1 (DIN2501) | 无补偿 | 是,5m电缆 | -40~260°C | 316L | 非防爆场合 | 24VDC | 4~20mA HART
372 | A322-10372-1181 | 涡街流量计¦A322 | 涡街流量计 | 涡街流量计 | 7F2C2H-AAACJBAAAAAD2SKA1+AK | 涡街流量计 |  | 7F2C2H-AAACJBAAAAAD2SKA1+AK | E+H | F200 | 蒸汽,体积流量 | DN200 | PN40, 法兰 EN1092-1-B1 (DIN2501) | 无补偿 | 是,5m电缆 | -40~260°C | 316L | 非防爆场合 | 24VDC | 4~20mA HART
373 | A322-10373-1181 | 涡街流量计¦A322 | 涡街流量计 | 涡街流量计 | 7F2C2F-AAACJBAAAAAD2SKA1+AK | 涡街流量计 |  | 7F2C2F-AAACJBAAAAAD2SKA1+AK | E+H | F200 | 蒸汽,体积流量 | DN250 | PN40, 法兰 EN1092-1-B1 (DIN2501) | 无补偿 | 是,5m电缆 | -40~260°C | 316L | 非防爆场合 | 24VDC | 4~20mA HART
374 | A322-10374-1181 | 涡街流量计¦A322 | 涡街流量计 | 涡街流量计 | 7F2C3H-AAACJBAAAAAD2SKA1+AK | 涡街流量计 |  | 7F2C3H-AAACJBAAAAAD2SKA1+AK | E+H | F200 | 蒸汽,体积流量 | DN300 | PN40, 法兰 EN1092-1-B1 (DIN2501) | 无补偿 | 是,5m电缆 | -40~260°C | 316L | 非防爆场合 | 24VDC | 4~20mA HART
375 | A322-10375-1181 | 涡街流量计¦A322 | 涡街流量计 | 涡街流量计 | 7F2C15-BCACJBBAAAAD2SKA1+AK | 涡街流量计 |  | 7F2C15-BCACJBBAAAAD2SKA1+AK | E+H | F200 | 蒸汽,体积流量 | DN15 | PN40, 法兰 EN1092-1-B1 (DIN2501) | 无补偿 | 是,5m电缆 | -40~260°C | 316L | ATEX II1/2G Ex db[ia] IIC | 24VDC | 4~20mA HART
376 | A322-10376-1181 | 涡街流量计¦A322 | 涡街流量计 | 涡街流量计 | 7F2C25-BCACJBBAAAAD2SKA1+AK | 涡街流量计 |  | 7F2C25-BCACJBBAAAAD2SKA1+AK | E+H | F200 | 蒸汽,体积流量 | DN25 | PN40, 法兰 EN1092-1-B1 (DIN2501) | 无补偿 | 是,5m电缆 | -40~260°C | 316L | ATEX II1/2G Ex db[ia] IIC | 24VDC | 4~20mA HART
377 | A322-10377-1181 | 涡街流量计¦A322 | 涡街流量计 | 涡街流量计 | 7F2C40-BCACJBBAAAAD2SKA1+AK | 涡街流量计 |  | 7F2C40-BCACJBBAAAAD2SKA1+AK | E+H | F200 | 蒸汽,体积流量 | DN40 | PN40, 法兰 EN1092-1-B1 (DIN2501) | 无补偿 | 是,5m电缆 | -40~260°C | 316L | ATEX II1/2G Ex db[ia] IIC | 24VDC | 4~20mA HART
378 | A322-10378-1181 | 涡街流量计¦A322 | 涡街流量计 | 涡街流量计 | 7F2C50-BCACJBBAAAAD2SKA1+AK | 涡街流量计 |  | 7F2C50-BCACJBBAAAAD2SKA1+AK | E+H | F200 | 蒸汽,体积流量 | DN50 | PN40, 法兰 EN1092-1-B1 (DIN2501) | 无补偿 | 是,5m电缆 | -40~260°C | 316L | ATEX II1/2G Ex db[ia] IIC | 24VDC | 4~20mA HART
379 | A322-10379-1181 | 涡街流量计¦A322 | 涡街流量计 | 涡街流量计 | 7F2C80-BCACJBBAAAAD2SKA1+AK | 涡街流量计 |  | 7F2C80-BCACJBBAAAAD2SKA1+AK | E+H | F200 | 蒸汽,体积流量 | DN80 | PN40, 法兰 EN1092-1-B1 (DIN2501) | 无补偿 | 是,5m电缆 | -40~260°C | 316L | ATEX II1/2G Ex db[ia] IIC | 24VDC | 4~20mA HART
380 | A322-10380-1181 | 涡街流量计¦A322 | 涡街流量计 | 涡街流量计 | 7F2C1H-BCACJBBAAAAD2SKA1+AK | 涡街流量计 |  | 7F2C1H-BCACJBBAAAAD2SKA1+AK | E+H | F200 | 蒸汽,体积流量 | DN100 | PN40, 法兰 EN1092-1-B1 (DIN2501) | 无补偿 | 是,5m电缆 | -40~260°C | 316L | ATEX II1/2G Ex db[ia] IIC | 24VDC | 4~20mA HART
381 | A322-10381-1181 | 涡街流量计¦A322 | 涡街流量计 | 涡街流量计 | 7F2C1F-BCACJBBAAAAD2SKA1+AK | 涡街流量计 |  | 7F2C1F-BCACJBBAAAAD2SKA1+AK | E+H | F200 | 蒸汽,体积流量 | DN150 | PN40, 法兰 EN1092-1-B1 (DIN2501) | 无补偿 | 是,5m电缆 | -40~260°C | 316L | ATEX II1/2G Ex db[ia] IIC | 24VDC | 4~20mA HART
382 | A322-10382-1181 | 涡街流量计¦A322 | 涡街流量计 | 涡街流量计 | 7F2C2H-BCACJBBAAAAD2SKA1+AK | 涡街流量计 |  | 7F2C2H-BCACJBBAAAAD2SKA1+AK | E+H | F200 | 蒸汽,体积流量 | DN200 | PN40, 法兰 EN1092-1-B1 (DIN2501) | 无补偿 | 是,5m电缆 | -40~260°C | 316L | ATEX II1/2G Ex db[ia] IIC | 24VDC | 4~20mA HART
383 | A322-10383-1181 | 涡街流量计¦A322 | 涡街流量计 | 涡街流量计 | 7F2C2F-BCACJBBAAAAD2SKA1+AK | 涡街流量计 |  | 7F2C2F-BCACJBBAAAAD2SKA1+AK | E+H | F200 | 蒸汽,体积流量 | DN250 | PN40, 法兰 EN1092-1-B1 (DIN2501) | 无补偿 | 是,5m电缆 | -40~260°C | 316L | ATEX II1/2G Ex db[ia] IIC | 24VDC | 4~20mA HART
384 | A322-10384-1181 | 涡街流量计¦A322 | 涡街流量计 | 涡街流量计 | 7F2C3H-BCACJBBAAAAD2SKA1+AK | 涡街流量计 |  | 7F2C3H-BCACJBBAAAAD2SKA1+AK | E+H | F200 | 蒸汽,体积流量 | DN300 | PN40, 法兰 EN1092-1-B1 (DIN2501) | 无补偿 | 是,5m电缆 | -40~260°C | 316L | ATEX II1/2G Ex db[ia] IIC | 24VDC | 4~20mA HART
385 | A322-10385-1181 | 涡街流量计¦A322 | 涡街流量计 | 涡街流量计 | 7F2C15-AAACCAABAAAD2SKA1+AK | 涡街流量计 |  | 7F2C15-AAACCAABAAAD2SKA1+AK | E+H | F200 | 蒸汽,体积流量,高温 | DN15 | PN40, 法兰 EN1092-1-B1 (DIN2501) | 无补偿 | 否 | -200~400°C | 316L | 非防爆场合 | 24VDC | 4~20mA HART
386 | A322-10386-1181 | 涡街流量计¦A322 | 涡街流量计 | 涡街流量计 | 7F2C25-AAACCAABAAAD2SKA1+AK | 涡街流量计 |  | 7F2C25-AAACCAABAAAD2SKA1+AK | E+H | F200 | 蒸汽,体积流量,高温 | DN25 | PN40, 法兰 EN1092-1-B1 (DIN2501) | 无补偿 | 否 | -200~400°C | 316L | 非防爆场合 | 24VDC | 4~20mA HART
387 | A322-10387-1181 | 涡街流量计¦A322 | 涡街流量计 | 涡街流量计 | 7F2C40-AAACCAABAAAD2SKA1+AK | 涡街流量计 |  | 7F2C40-AAACCAABAAAD2SKA1+AK | E+H | F200 | 蒸汽,体积流量,高温 | DN40 | PN40, 法兰 EN1092-1-B1 (DIN2501) | 无补偿 | 否 | -200~400°C | 316L | 非防爆场合 | 24VDC | 4~20mA HART
388 | A322-10388-1181 | 涡街流量计¦A322 | 涡街流量计 | 涡街流量计 | 7F2C50-AAACCAABAAAD2SKA1+AK | 涡街流量计 |  | 7F2C50-AAACCAABAAAD2SKA1+AK | E+H | F200 | 蒸汽,体积流量,高温 | DN50 | PN40, 法兰 EN1092-1-B1 (DIN2501) | 无补偿 | 否 | -200~400°C | 316L | 非防爆场合 | 24VDC | 4~20mA HART
389 | A322-10389-1181 | 涡街流量计¦A322 | 涡街流量计 | 涡街流量计 | 7F2C80-AAACCAABAAAD2SKA1+AK | 涡街流量计 |  | 7F2C80-AAACCAABAAAD2SKA1+AK | E+H | F200 | 蒸汽,体积流量,高温 | DN80 | PN40, 法兰 EN1092-1-B1 (DIN2501) | 无补偿 | 否 | -200~400°C | 316L | 非防爆场合 | 24VDC | 4~20mA HART
390 | A322-10390-1181 | 涡街流量计¦A322 | 涡街流量计 | 涡街流量计 | 7F2C1H-AAACCAABAAAD2SKA1+AK | 涡街流量计 |  | 7F2C1H-AAACCAABAAAD2SKA1+AK | E+H | F200 | 蒸汽,体积流量,高温 | DN100 | PN40, 法兰 EN1092-1-B1 (DIN2501) | 无补偿 | 否 | -200~400°C | 316L | 非防爆场合 | 24VDC | 4~20mA HART
391 | A322-10391-1181 | 涡街流量计¦A322 | 涡街流量计 | 涡街流量计 | 7F2C1F-AAACCAABAAAD2SKA1+AK | 涡街流量计 |  | 7F2C1F-AAACCAABAAAD2SKA1+AK | E+H | F200 | 蒸汽,体积流量,高温 | DN150 | PN40, 法兰 EN1092-1-B1 (DIN2501) | 无补偿 | 否 | -200~400°C | 316L | 非防爆场合 | 24VDC | 4~20mA HART
392 | A322-10392-1181 | 涡街流量计¦A322 | 涡街流量计 | 涡街流量计 | 7F2C2H-AAACCAABAAAD2SKA1+AK | 涡街流量计 |  | 7F2C2H-AAACCAABAAAD2SKA1+AK | E+H | F200 | 蒸汽,体积流量,高温 | DN200 | PN40, 法兰 EN1092-1-B1 (DIN2501) | 无补偿 | 否 | -200~400°C | 316L | 非防爆场合 | 24VDC | 4~20mA HART
393 | A322-10393-1181 | 涡街流量计¦A322 | 涡街流量计 | 涡街流量计 | 7F2C2F-AAACCAABAAAD2SKA1+AK | 涡街流量计 |  | 7F2C2F-AAACCAABAAAD2SKA1+AK | E+H | F200 | 蒸汽,体积流量,高温 | DN250 | PN40, 法兰 EN1092-1-B1 (DIN2501) | 无补偿 | 否 | -200~400°C | 316L | 非防爆场合 | 24VDC | 4~20mA HART
394 | A322-10394-1181 | 涡街流量计¦A322 | 涡街流量计 | 涡街流量计 | 7F2C3H-AAACCAABAAAD2SKA1+AK | 涡街流量计 |  | 7F2C3H-AAACCAABAAAD2SKA1+AK | E+H | F200 | 蒸汽,体积流量,高温 | DN300 | PN40, 法兰 EN1092-1-B1 (DIN2501) | 无补偿 | 否 | -200~400°C | 316L | 非防爆场合 | 24VDC | 4~20mA HART
395 | A322-10395-1181 | 涡街流量计¦A322 | 涡街流量计 | 涡街流量计 | 7F2C15-BCACCABBAAAD2SKA1+AK | 涡街流量计 |  | 7F2C15-BCACCABBAAAD2SKA1+AK | E+H | F200 | 蒸汽,体积流量,高温 | DN15 | PN40, 法兰 EN1092-1-B1 (DIN2501) | 无补偿 | 否 | -200~400°C | 316L | ATEX II1/2G Ex db[ia] IIC | 24VDC | 4~20mA HART
396 | A322-10396-1181 | 涡街流量计¦A322 | 涡街流量计 | 涡街流量计 | 7F2C25-BCACCABBAAAD2SKA1+AK | 涡街流量计 |  | 7F2C25-BCACCABBAAAD2SKA1+AK | E+H | F200 | 蒸汽,体积流量,高温 | DN25 | PN40, 法兰 EN1092-1-B1 (DIN2501) | 无补偿 | 否 | -200~400°C | 316L | ATEX II1/2G Ex db[ia] IIC | 24VDC | 4~20mA HART
397 | A322-10397-1181 | 涡街流量计¦A322 | 涡街流量计 | 涡街流量计 | 7F2C40-BCACCABBAAAD2SKA1+AK | 涡街流量计 |  | 7F2C40-BCACCABBAAAD2SKA1+AK | E+H | F200 | 蒸汽,体积流量,高温 | DN40 | PN40, 法兰 EN1092-1-B1 (DIN2501) | 无补偿 | 否 | -200~400°C | 316L | ATEX II1/2G Ex db[ia] IIC | 24VDC | 4~20mA HART
398 | A322-10398-1181 | 涡街流量计¦A322 | 涡街流量计 | 涡街流量计 | 7F2C50-BCACCABBAAAD2SKA1+AK | 涡街流量计 |  | 7F2C50-BCACCABBAAAD2SKA1+AK | E+H | F200 | 蒸汽,体积流量,高温 | DN50 | PN40, 法兰 EN1092-1-B1 (DIN2501) | 无补偿 | 否 | -200~400°C | 316L | ATEX II1/2G Ex db[ia] IIC | 24VDC | 4~20mA HART
399 | A322-10399-1181 | 涡街流量计¦A322 | 涡街流量计 | 涡街流量计 | 7F2C80-BCACCABBAAAD2SKA1+AK | 涡街流量计 |  | 7F2C80-BCACCABBAAAD2SKA1+AK | E+H | F200 | 蒸汽,体积流量,高温 | DN80 | PN40, 法兰 EN1092-1-B1 (DIN2501) | 无补偿 | 否 | -200~400°C | 316L | ATEX II1/2G Ex db[ia] IIC | 24VDC | 4~20mA HART
400 | A322-10400-1181 | 涡街流量计¦A322 | 涡街流量计 | 涡街流量计 | 7F2C1H-BCACCABBAAAD2SKA1+AK | 涡街流量计 |  | 7F2C1H-BCACCABBAAAD2SKA1+AK | E+H | F200 | 蒸汽,体积流量,高温 | DN100 | PN40, 法兰 EN1092-1-B1 (DIN2501) | 无补偿 | 否 | -200~400°C | 316L | ATEX II1/2G Ex db[ia] IIC | 24VDC | 4~20mA HART
401 | A322-10401-1181 | 涡街流量计¦A322 | 涡街流量计 | 涡街流量计 | 7F2C1F-BCACCABBAAAD2SKA1+AK | 涡街流量计 |  | 7F2C1F-BCACCABBAAAD2SKA1+AK | E+H | F200 | 蒸汽,体积流量,高温 | DN150 | PN40, 法兰 EN1092-1-B1 (DIN2501) | 无补偿 | 否 | -200~400°C | 316L | ATEX II1/2G Ex db[ia] IIC | 24VDC | 4~20mA HART
402 | A322-10402-1181 | 涡街流量计¦A322 | 涡街流量计 | 涡街流量计 | 7F2C2H-BCACCABBAAAD2SKA1+AK | 涡街流量计 |  | 7F2C2H-BCACCABBAAAD2SKA1+AK | E+H | F200 | 蒸汽,体积流量,高温 | DN200 | PN40, 法兰 EN1092-1-B1 (DIN2501) | 无补偿 | 否 | -200~400°C | 316L | ATEX II1/2G Ex db[ia] IIC | 24VDC | 4~20mA HART
403 | A322-10403-1181 | 涡街流量计¦A322 | 涡街流量计 | 涡街流量计 | 7F2C2F-BCACCABBAAAD2SKA1+AK | 涡街流量计 |  | 7F2C2F-BCACCABBAAAD2SKA1+AK | E+H | F200 | 蒸汽,体积流量,高温 | DN250 | PN40, 法兰 EN1092-1-B1 (DIN2501) | 无补偿 | 否 | -200~400°C | 316L | ATEX II1/2G Ex db[ia] IIC | 24VDC | 4~20mA HART
404 | A322-10404-1181 | 涡街流量计¦A322 | 涡街流量计 | 涡街流量计 | 7F2C3H-BCACCABBAAAD2SKA1+AK | 涡街流量计 |  | 7F2C3H-BCACCABBAAAD2SKA1+AK | E+H | F200 | 蒸汽,体积流量,高温 | DN300 | PN40, 法兰 EN1092-1-B1 (DIN2501) | 无补偿 | 否 | -200~400°C | 316L | ATEX II1/2G Ex db[ia] IIC | 24VDC | 4~20mA HART
405 | A322-10405-1181 | 涡街流量计¦A322 | 涡街流量计 | 涡街流量计 | 7F2C15-AAACJBABAAAD2SKA1+AK | 涡街流量计 |  | 7F2C15-AAACJBABAAAD2SKA1+AK | E+H | F200 | 蒸汽,体积流量,高温 | DN15 | PN40, 法兰 EN1092-1-B1 (DIN2501) | 无补偿 | 是,5m电缆 | -200~400°C | 316L | 非防爆场合 | 24VDC | 4~20mA HART
406 | A322-10406-1181 | 涡街流量计¦A322 | 涡街流量计 | 涡街流量计 | 7F2C25-AAACJBABAAAD2SKA1+AK | 涡街流量计 |  | 7F2C25-AAACJBABAAAD2SKA1+AK | E+H | F200 | 蒸汽,体积流量,高温 | DN25 | PN40, 法兰 EN1092-1-B1 (DIN2501) | 无补偿 | 是,5m电缆 | -200~400°C | 316L | 非防爆场合 | 24VDC | 4~20mA HART
407 | A322-10407-1181 | 涡街流量计¦A322 | 涡街流量计 | 涡街流量计 | 7F2C40-AAACJBABAAAD2SKA1+AK | 涡街流量计 |  | 7F2C40-AAACJBABAAAD2SKA1+AK | E+H | F200 | 蒸汽,体积流量,高温 | DN40 | PN40, 法兰 EN1092-1-B1 (DIN2501) | 无补偿 | 是,5m电缆 | -200~400°C | 316L | 非防爆场合 | 24VDC | 4~20mA HART
408 | A322-10408-1181 | 涡街流量计¦A322 | 涡街流量计 | 涡街流量计 | 7F2C50-AAACJBABAAAD2SKA1+AK | 涡街流量计 |  | 7F2C50-AAACJBABAAAD2SKA1+AK | E+H | F200 | 蒸汽,体积流量,高温 | DN50 | PN40, 法兰 EN1092-1-B1 (DIN2501) | 无补偿 | 是,5m电缆 | -200~400°C | 316L | 非防爆场合 | 24VDC | 4~20mA HART
409 | A322-10409-1181 | 涡街流量计¦A322 | 涡街流量计 | 涡街流量计 | 7F2C80-AAACJBABAAAD2SKA1+AK | 涡街流量计 |  | 7F2C80-AAACJBABAAAD2SKA1+AK | E+H | F200 | 蒸汽,体积流量,高温 | DN80 | PN40, 法兰 EN1092-1-B1 (DIN2501) | 无补偿 | 是,5m电缆 | -200~400°C | 316L | 非防爆场合 | 24VDC | 4~20mA HART
410 | A322-10410-1181 | 涡街流量计¦A322 | 涡街流量计 | 涡街流量计 | 7F2C1H-AAACJBABAAAD2SKA1+AK | 涡街流量计 |  | 7F2C1H-AAACJBABAAAD2SKA1+AK | E+H | F200 | 蒸汽,体积流量,高温 | DN100 | PN40, 法兰 EN1092-1-B1 (DIN2501) | 无补偿 | 是,5m电缆 | -200~400°C | 316L | 非防爆场合 | 24VDC | 4~20mA HART
411 | A322-10411-1181 | 涡街流量计¦A322 | 涡街流量计 | 涡街流量计 | 7F2C1F-AAACJBABAAAD2SKA1+AK | 涡街流量计 |  | 7F2C1F-AAACJBABAAAD2SKA1+AK | E+H | F200 | 蒸汽,体积流量,高温 | DN150 | PN40, 法兰 EN1092-1-B1 (DIN2501) | 无补偿 | 是,5m电缆 | -200~400°C | 316L | 非防爆场合 | 24VDC | 4~20mA HART
412 | A322-10412-1181 | 涡街流量计¦A322 | 涡街流量计 | 涡街流量计 | 7F2C2H-AAACJBABAAAD2SKA1+AK | 涡街流量计 |  | 7F2C2H-AAACJBABAAAD2SKA1+AK | E+H | F200 | 蒸汽,体积流量,高温 | DN200 | PN40, 法兰 EN1092-1-B1 (DIN2501) | 无补偿 | 是,5m电缆 | -200~400°C | 316L | 非防爆场合 | 24VDC | 4~20mA HART
413 | A322-10413-1181 | 涡街流量计¦A322 | 涡街流量计 | 涡街流量计 | 7F2C2F-AAACJBABAAAD2SKA1+AK | 涡街流量计 |  | 7F2C2F-AAACJBABAAAD2SKA1+AK | E+H | F200 | 蒸汽,体积流量,高温 | DN250 | PN40, 法兰 EN1092-1-B1 (DIN2501) | 无补偿 | 是,5m电缆 | -200~400°C | 316L | 非防爆场合 | 24VDC | 4~20mA HART
414 | A322-10414-1181 | 涡街流量计¦A322 | 涡街流量计 | 涡街流量计 | 7F2C3H-AAACJBABAAAD2SKA1+AK | 涡街流量计 |  | 7F2C3H-AAACJBABAAAD2SKA1+AK | E+H | F200 | 蒸汽,体积流量,高温 | DN300 | PN40, 法兰 EN1092-1-B1 (DIN2501) | 无补偿 | 是,5m电缆 | -200~400°C | 316L | 非防爆场合 | 24VDC | 4~20mA HART
415 | A322-10415-1181 | 涡街流量计¦A322 | 涡街流量计 | 涡街流量计 | 7F2C15-BCACJBBBAAAD2SKA1+AK | 涡街流量计 |  | 7F2C15-BCACJBBBAAAD2SKA1+AK | E+H | F200 | 蒸汽,体积流量,高温 | DN15 | PN40, 法兰 EN1092-1-B1 (DIN2501) | 无补偿 | 是,5m电缆 | -200~400°C | 316L | ATEX II1/2G Ex db[ia] IIC | 24VDC | 4~20mA HART
416 | A322-10416-1181 | 涡街流量计¦A322 | 涡街流量计 | 涡街流量计 | 7F2C25-BCACJBBBAAAD2SKA1+AK | 涡街流量计 |  | 7F2C25-BCACJBBBAAAD2SKA1+AK | E+H | F200 | 蒸汽,体积流量,高温 | DN25 | PN40, 法兰 EN1092-1-B1 (DIN2501) | 无补偿 | 是,5m电缆 | -200~400°C | 316L | ATEX II1/2G Ex db[ia] IIC | 24VDC | 4~20mA HART
417 | A322-10417-1181 | 涡街流量计¦A322 | 涡街流量计 | 涡街流量计 | 7F2C40-BCACJBBBAAAD2SKA1+AK | 涡街流量计 |  | 7F2C40-BCACJBBBAAAD2SKA1+AK | E+H | F200 | 蒸汽,体积流量,高温 | DN40 | PN40, 法兰 EN1092-1-B1 (DIN2501) | 无补偿 | 是,5m电缆 | -200~400°C | 316L | ATEX II1/2G Ex db[ia] IIC | 24VDC | 4~20mA HART
418 | A322-10418-1181 | 涡街流量计¦A322 | 涡街流量计 | 涡街流量计 | 7F2C50-BCACJBBBAAAD2SKA1+AK | 涡街流量计 |  | 7F2C50-BCACJBBBAAAD2SKA1+AK | E+H | F200 | 蒸汽,体积流量,高温 | DN50 | PN40, 法兰 EN1092-1-B1 (DIN2501) | 无补偿 | 是,5m电缆 | -200~400°C | 316L | ATEX II1/2G Ex db[ia] IIC | 24VDC | 4~20mA HART
419 | A322-10419-1181 | 涡街流量计¦A322 | 涡街流量计 | 涡街流量计 | 7F2C80-BCACJBBBAAAD2SKA1+AK | 涡街流量计 |  | 7F2C80-BCACJBBBAAAD2SKA1+AK | E+H | F200 | 蒸汽,体积流量,高温 | DN80 | PN40, 法兰 EN1092-1-B1 (DIN2501) | 无补偿 | 是,5m电缆 | -200~400°C | 316L | ATEX II1/2G Ex db[ia] IIC | 24VDC | 4~20mA HART
420 | A322-10420-1181 | 涡街流量计¦A322 | 涡街流量计 | 涡街流量计 | 7F2C1H-BCACJBBBAAAD2SKA1+AK | 涡街流量计 |  | 7F2C1H-BCACJBBBAAAD2SKA1+AK | E+H | F200 | 蒸汽,体积流量,高温 | DN100 | PN40, 法兰 EN1092-1-B1 (DIN2501) | 无补偿 | 是,5m电缆 | -200~400°C | 316L | ATEX II1/2G Ex db[ia] IIC | 24VDC | 4~20mA HART
421 | A322-10421-1181 | 涡街流量计¦A322 | 涡街流量计 | 涡街流量计 | 7F2C1F-BCACJBBBAAAD2SKA1+AK | 涡街流量计 |  | 7F2C1F-BCACJBBBAAAD2SKA1+AK | E+H | F200 | 蒸汽,体积流量,高温 | DN150 | PN40, 法兰 EN1092-1-B1 (DIN2501) | 无补偿 | 是,5m电缆 | -200~400°C | 316L | ATEX II1/2G Ex db[ia] IIC | 24VDC | 4~20mA HART
422 | A322-10422-1181 | 涡街流量计¦A322 | 涡街流量计 | 涡街流量计 | 7F2C2H-BCACJBBBAAAD2SKA1+AK | 涡街流量计 |  | 7F2C2H-BCACJBBBAAAD2SKA1+AK | E+H | F200 | 蒸汽,体积流量,高温 | DN200 | PN40, 法兰 EN1092-1-B1 (DIN2501) | 无补偿 | 是,5m电缆 | -200~400°C | 316L | ATEX II1/2G Ex db[ia] IIC | 24VDC | 4~20mA HART
423 | A322-10423-1181 | 涡街流量计¦A322 | 涡街流量计 | 涡街流量计 | 7F2C2F-BCACJBBBAAAD2SKA1+AK | 涡街流量计 |  | 7F2C2F-BCACJBBBAAAD2SKA1+AK | E+H | F200 | 蒸汽,体积流量,高温 | DN250 | PN40, 法兰 EN1092-1-B1 (DIN2501) | 无补偿 | 是,5m电缆 | -200~400°C | 316L | ATEX II1/2G Ex db[ia] IIC | 24VDC | 4~20mA HART
424 | A322-10424-1181 | 涡街流量计¦A322 | 涡街流量计 | 涡街流量计 | 7F2C3H-BCACJBBBAAAD2SKA1+AK | 涡街流量计 |  | 7F2C3H-BCACJBBBAAAD2SKA1+AK | E+H | F200 | 蒸汽,体积流量,高温 | DN300 | PN40, 法兰 EN1092-1-B1 (DIN2501) | 无补偿 | 是,5m电缆 | -200~400°C | 316L | ATEX II1/2G Ex db[ia] IIC | 24VDC | 4~20mA HART
425 | A322-10425-1181 | 涡街流量计¦A322 | 涡街流量计 | 涡街流量计 | 7F2C15-AAACCAACAAAD2SKA1+AK | 涡街流量计 |  | 7F2C15-AAACCAACAAAD2SKA1+AK | E+H | F200 | 饱和蒸汽,质量流量 | DN15 | PN40, 法兰 EN1092-1-B1 (DIN2501) | 温度补偿 | 否 | -200~400°C | 316L | 非防爆场合 | 24VDC | 4~20mA HART
426 | A322-10426-1181 | 涡街流量计¦A322 | 涡街流量计 | 涡街流量计 | 7F2C25-AAACCAACAAAD2SKA1+AK | 涡街流量计 |  | 7F2C25-AAACCAACAAAD2SKA1+AK | E+H | F200 | 饱和蒸汽,质量流量 | DN25 | PN40, 法兰 EN1092-1-B1 (DIN2501) | 温度补偿 | 否 | -200~400°C | 316L | 非防爆场合 | 24VDC | 4~20mA HART
427 | A322-10427-1181 | 涡街流量计¦A322 | 涡街流量计 | 涡街流量计 | 7F2C40-AAACCAACAAAD2SKA1+AK | 涡街流量计 |  | 7F2C40-AAACCAACAAAD2SKA1+AK | E+H | F200 | 饱和蒸汽,质量流量 | DN40 | PN40, 法兰 EN1092-1-B1 (DIN2501) | 温度补偿 | 否 | -200~400°C | 316L | 非防爆场合 | 24VDC | 4~20mA HART
428 | A322-10428-1181 | 涡街流量计¦A322 | 涡街流量计 | 涡街流量计 | 7F2C50-AAACCAACAAAD2SKA1+AK | 涡街流量计 |  | 7F2C50-AAACCAACAAAD2SKA1+AK | E+H | F200 | 饱和蒸汽,质量流量 | DN50 | PN40, 法兰 EN1092-1-B1 (DIN2501) | 温度补偿 | 否 | -200~400°C | 316L | 非防爆场合 | 24VDC | 4~20mA HART
429 | A322-10429-1181 | 涡街流量计¦A322 | 涡街流量计 | 涡街流量计 | 7F2C80-AAACCAACAAAD2SKA1+AK | 涡街流量计 |  | 7F2C80-AAACCAACAAAD2SKA1+AK | E+H | F200 | 饱和蒸汽,质量流量 | DN80 | PN40, 法兰 EN1092-1-B1 (DIN2501) | 温度补偿 | 否 | -200~400°C | 316L | 非防爆场合 | 24VDC | 4~20mA HART
430 | A322-10430-1181 | 涡街流量计¦A322 | 涡街流量计 | 涡街流量计 | 7F2C1H-AAACCAACAAAD2SKA1+AK | 涡街流量计 |  | 7F2C1H-AAACCAACAAAD2SKA1+AK | E+H | F200 | 饱和蒸汽,质量流量 | DN100 | PN40, 法兰 EN1092-1-B1 (DIN2501) | 温度补偿 | 否 | -200~400°C | 316L | 非防爆场合 | 24VDC | 4~20mA HART
431 | A322-10431-1181 | 涡街流量计¦A322 | 涡街流量计 | 涡街流量计 | 7F2C1F-AAACCAACAAAD2SKA1+AK | 涡街流量计 |  | 7F2C1F-AAACCAACAAAD2SKA1+AK | E+H | F200 | 饱和蒸汽,质量流量 | DN150 | PN40, 法兰 EN1092-1-B1 (DIN2501) | 温度补偿 | 否 | -200~400°C | 316L | 非防爆场合 | 24VDC | 4~20mA HART
432 | A322-10432-1181 | 涡街流量计¦A322 | 涡街流量计 | 涡街流量计 | 7F2C2H-AAACCAACAAAD2SKA1+AK | 涡街流量计 |  | 7F2C2H-AAACCAACAAAD2SKA1+AK | E+H | F200 | 饱和蒸汽,质量流量 | DN200 | PN40, 法兰 EN1092-1-B1 (DIN2501) | 温度补偿 | 否 | -200~400°C | 316L | 非防爆场合 | 24VDC | 4~20mA HART
433 | A322-10433-1181 | 涡街流量计¦A322 | 涡街流量计 | 涡街流量计 | 7F2C2F-AAACCAACAAAD2SKA1+AK | 涡街流量计 |  | 7F2C2F-AAACCAACAAAD2SKA1+AK | E+H | F200 | 饱和蒸汽,质量流量 | DN250 | PN40, 法兰 EN1092-1-B1 (DIN2501) | 温度补偿 | 否 | -200~400°C | 316L | 非防爆场合 | 24VDC | 4~20mA HART
434 | A322-10434-1181 | 涡街流量计¦A322 | 涡街流量计 | 涡街流量计 | 7F2C3H-AAACCAACAAAD2SKA1+AK | 涡街流量计 |  | 7F2C3H-AAACCAACAAAD2SKA1+AK | E+H | F200 | 饱和蒸汽,质量流量 | DN300 | PN40, 法兰 EN1092-1-B1 (DIN2501) | 温度补偿 | 否 | -200~400°C | 316L | 非防爆场合 | 24VDC | 4~20mA HART
435 | A322-10435-1181 | 涡街流量计¦A322 | 涡街流量计 | 涡街流量计 | 7F2C15-BCACCABCAAAD2SKA1+AK | 涡街流量计 |  | 7F2C15-BCACCABCAAAD2SKA1+AK | E+H | F200 | 饱和蒸汽,质量流量 | DN15 | PN40, 法兰 EN1092-1-B1 (DIN2501) | 温度补偿 | 否 | -200~400°C | 316L | ATEX II1/2G Ex db[ia] IIC | 24VDC | 4~20mA HART
436 | A322-10436-1181 | 涡街流量计¦A322 | 涡街流量计 | 涡街流量计 | 7F2C25-BCACCABCAAAD2SKA1+AK | 涡街流量计 |  | 7F2C25-BCACCABCAAAD2SKA1+AK | E+H | F200 | 饱和蒸汽,质量流量 | DN25 | PN40, 法兰 EN1092-1-B1 (DIN2501) | 温度补偿 | 否 | -200~400°C | 316L | ATEX II1/2G Ex db[ia] IIC | 24VDC | 4~20mA HART
437 | A322-10437-1181 | 涡街流量计¦A322 | 涡街流量计 | 涡街流量计 | 7F2C40-BCACCABCAAAD2SKA1+AK | 涡街流量计 |  | 7F2C40-BCACCABCAAAD2SKA1+AK | E+H | F200 | 饱和蒸汽,质量流量 | DN40 | PN40, 法兰 EN1092-1-B1 (DIN2501) | 温度补偿 | 否 | -200~400°C | 316L | ATEX II1/2G Ex db[ia] IIC | 24VDC | 4~20mA HART
438 | A322-10438-1181 | 涡街流量计¦A322 | 涡街流量计 | 涡街流量计 | 7F2C50-BCACCABCAAAD2SKA1+AK | 涡街流量计 |  | 7F2C50-BCACCABCAAAD2SKA1+AK | E+H | F200 | 饱和蒸汽,质量流量 | DN50 | PN40, 法兰 EN1092-1-B1 (DIN2501) | 温度补偿 | 否 | -200~400°C | 316L | ATEX II1/2G Ex db[ia] IIC | 24VDC | 4~20mA HART
439 | A322-10439-1181 | 涡街流量计¦A322 | 涡街流量计 | 涡街流量计 | 7F2C80-BCACCABCAAAD2SKA1+AK | 涡街流量计 |  | 7F2C80-BCACCABCAAAD2SKA1+AK | E+H | F200 | 饱和蒸汽,质量流量 | DN80 | PN40, 法兰 EN1092-1-B1 (DIN2501) | 温度补偿 | 否 | -200~400°C | 316L | ATEX II1/2G Ex db[ia] IIC | 24VDC | 4~20mA HART
440 | A322-10440-1181 | 涡街流量计¦A322 | 涡街流量计 | 涡街流量计 | 7F2C1H-BCACCABCAAAD2SKA1+AK | 涡街流量计 |  | 7F2C1H-BCACCABCAAAD2SKA1+AK | E+H | F200 | 饱和蒸汽,质量流量 | DN100 | PN40, 法兰 EN1092-1-B1 (DIN2501) | 温度补偿 | 否 | -200~400°C | 316L | ATEX II1/2G Ex db[ia] IIC | 24VDC | 4~20mA HART
441 | A322-10441-1181 | 涡街流量计¦A322 | 涡街流量计 | 涡街流量计 | 7F2C1F-BCACCABCAAAD2SKA1+AK | 涡街流量计 |  | 7F2C1F-BCACCABCAAAD2SKA1+AK | E+H | F200 | 饱和蒸汽,质量流量 | DN150 | PN40, 法兰 EN1092-1-B1 (DIN2501) | 温度补偿 | 否 | -200~400°C | 316L | ATEX II1/2G Ex db[ia] IIC | 24VDC | 4~20mA HART
442 | A322-10442-1181 | 涡街流量计¦A322 | 涡街流量计 | 涡街流量计 | 7F2C2H-BCACCABCAAAD2SKA1+AK | 涡街流量计 |  | 7F2C2H-BCACCABCAAAD2SKA1+AK | E+H | F200 | 饱和蒸汽,质量流量 | DN200 | PN40, 法兰 EN1092-1-B1 (DIN2501) | 温度补偿 | 否 | -200~400°C | 316L | ATEX II1/2G Ex db[ia] IIC | 24VDC | 4~20mA HART
443 | A322-10443-1181 | 涡街流量计¦A322 | 涡街流量计 | 涡街流量计 | 7F2C2F-BCACCABCAAAD2SKA1+AK | 涡街流量计 |  | 7F2C2F-BCACCABCAAAD2SKA1+AK | E+H | F200 | 饱和蒸汽,质量流量 | DN250 | PN40, 法兰 EN1092-1-B1 (DIN2501) | 温度补偿 | 否 | -200~400°C | 316L | ATEX II1/2G Ex db[ia] IIC | 24VDC | 4~20mA HART
444 | A322-10444-1181 | 涡街流量计¦A322 | 涡街流量计 | 涡街流量计 | 7F2C3H-BCACCABCAAAD2SKA1+AK | 涡街流量计 |  | 7F2C3H-BCACCABCAAAD2SKA1+AK | E+H | F200 | 饱和蒸汽,质量流量 | DN300 | PN40, 法兰 EN1092-1-B1 (DIN2501) | 温度补偿 | 否 | -200~400°C | 316L | ATEX II1/2G Ex db[ia] IIC | 24VDC | 4~20mA HART
445 | A322-10445-1181 | 涡街流量计¦A322 | 涡街流量计 | 涡街流量计 | 7F2C15-AAACJBACAAAD2SKA1+AK | 涡街流量计 |  | 7F2C15-AAACJBACAAAD2SKA1+AK | E+H | F200 | 饱和蒸汽,质量流量 | DN15 | PN40, 法兰 EN1092-1-B1 (DIN2501) | 温度补偿 | 是,5m电缆 | -200~400°C | 316L | 非防爆场合 | 24VDC | 4~20mA HART
446 | A322-10446-1181 | 涡街流量计¦A322 | 涡街流量计 | 涡街流量计 | 7F2C25-AAACJBACAAAD2SKA1+AK | 涡街流量计 |  | 7F2C25-AAACJBACAAAD2SKA1+AK | E+H | F200 | 饱和蒸汽,质量流量 | DN25 | PN40, 法兰 EN1092-1-B1 (DIN2501) | 温度补偿 | 是,5m电缆 | -200~400°C | 316L | 非防爆场合 | 24VDC | 4~20mA HART
447 | A322-10447-1181 | 涡街流量计¦A322 | 涡街流量计 | 涡街流量计 | 7F2C40-AAACJBACAAAD2SKA1+AK | 涡街流量计 |  | 7F2C40-AAACJBACAAAD2SKA1+AK | E+H | F200 | 饱和蒸汽,质量流量 | DN40 | PN40, 法兰 EN1092-1-B1 (DIN2501) | 温度补偿 | 是,5m电缆 | -200~400°C | 316L | 非防爆场合 | 24VDC | 4~20mA HART
448 | A322-10448-1181 | 涡街流量计¦A322 | 涡街流量计 | 涡街流量计 | 7F2C50-AAACJBACAAAD2SKA1+AK | 涡街流量计 |  | 7F2C50-AAACJBACAAAD2SKA1+AK | E+H | F200 | 饱和蒸汽,质量流量 | DN50 | PN40, 法兰 EN1092-1-B1 (DIN2501) | 温度补偿 | 是,5m电缆 | -200~400°C | 316L | 非防爆场合 | 24VDC | 4~20mA HART
449 | A322-10449-1181 | 涡街流量计¦A322 | 涡街流量计 | 涡街流量计 | 7F2C80-AAACJBACAAAD2SKA1+AK | 涡街流量计 |  | 7F2C80-AAACJBACAAAD2SKA1+AK | E+H | F200 | 饱和蒸汽,质量流量 | DN80 | PN40, 法兰 EN1092-1-B1 (DIN2501) | 温度补偿 | 是,5m电缆 | -200~400°C | 316L | 非防爆场合 | 24VDC | 4~20mA HART
450 | A322-10450-1181 | 涡街流量计¦A322 | 涡街流量计 | 涡街流量计 | 7F2C1H-AAACJBACAAAD2SKA1+AK | 涡街流量计 |  | 7F2C1H-AAACJBACAAAD2SKA1+AK | E+H | F200 | 饱和蒸汽,质量流量 | DN100 | PN40, 法兰 EN1092-1-B1 (DIN2501) | 温度补偿 | 是,5m电缆 | -200~400°C | 316L | 非防爆场合 | 24VDC | 4~20mA HART
451 | A322-10451-1181 | 涡街流量计¦A322 | 涡街流量计 | 涡街流量计 | 7F2C1F-AAACJBACAAAD2SKA1+AK | 涡街流量计 |  | 7F2C1F-AAACJBACAAAD2SKA1+AK | E+H | F200 | 饱和蒸汽,质量流量 | DN150 | PN40, 法兰 EN1092-1-B1 (DIN2501) | 温度补偿 | 是,5m电缆 | -200~400°C | 316L | 非防爆场合 | 24VDC | 4~20mA HART
452 | A322-10452-1181 | 涡街流量计¦A322 | 涡街流量计 | 涡街流量计 | 7F2C2H-AAACJBACAAAD2SKA1+AK | 涡街流量计 |  | 7F2C2H-AAACJBACAAAD2SKA1+AK | E+H | F200 | 饱和蒸汽,质量流量 | DN200 | PN40, 法兰 EN1092-1-B1 (DIN2501) | 温度补偿 | 是,5m电缆 | -200~400°C | 316L | 非防爆场合 | 24VDC | 4~20mA HART
453 | A322-10453-1181 | 涡街流量计¦A322 | 涡街流量计 | 涡街流量计 | 7F2C2F-AAACJBACAAAD2SKA1+AK | 涡街流量计 |  | 7F2C2F-AAACJBACAAAD2SKA1+AK | E+H | F200 | 饱和蒸汽,质量流量 | DN250 | PN40, 法兰 EN1092-1-B1 (DIN2501) | 温度补偿 | 是,5m电缆 | -200~400°C | 316L | 非防爆场合 | 24VDC | 4~20mA HART
454 | A322-10454-1181 | 涡街流量计¦A322 | 涡街流量计 | 涡街流量计 | 7F2C3H-AAACJBACAAAD2SKA1+AK | 涡街流量计 |  | 7F2C3H-AAACJBACAAAD2SKA1+AK | E+H | F200 | 饱和蒸汽,质量流量 | DN300 | PN40, 法兰 EN1092-1-B1 (DIN2501) | 温度补偿 | 是,5m电缆 | -200~400°C | 316L | 非防爆场合 | 24VDC | 4~20mA HART
455 | A322-10455-1181 | 涡街流量计¦A322 | 涡街流量计 | 涡街流量计 | 7F2C15-BCACJBBCAAAD2SKA1+AK | 涡街流量计 |  | 7F2C15-BCACJBBCAAAD2SKA1+AK | E+H | F200 | 饱和蒸汽,质量流量 | DN15 | PN40, 法兰 EN1092-1-B1 (DIN2501) | 温度补偿 | 是,5m电缆 | -200~400°C | 316L | ATEX II1/2G Ex db[ia] IIC | 24VDC | 4~20mA HART
456 | A322-10456-1181 | 涡街流量计¦A322 | 涡街流量计 | 涡街流量计 | 7F2C25-BCACJBBCAAAD2SKA1+AK | 涡街流量计 |  | 7F2C25-BCACJBBCAAAD2SKA1+AK | E+H | F200 | 饱和蒸汽,质量流量 | DN25 | PN40, 法兰 EN1092-1-B1 (DIN2501) | 温度补偿 | 是,5m电缆 | -200~400°C | 316L | ATEX II1/2G Ex db[ia] IIC | 24VDC | 4~20mA HART
457 | A322-10457-1181 | 涡街流量计¦A322 | 涡街流量计 | 涡街流量计 | 7F2C40-BCACJBBCAAAD2SKA1+AK | 涡街流量计 |  | 7F2C40-BCACJBBCAAAD2SKA1+AK | E+H | F200 | 饱和蒸汽,质量流量 | DN40 | PN40, 法兰 EN1092-1-B1 (DIN2501) | 温度补偿 | 是,5m电缆 | -200~400°C | 316L | ATEX II1/2G Ex db[ia] IIC | 24VDC | 4~20mA HART
458 | A322-10458-1181 | 涡街流量计¦A322 | 涡街流量计 | 涡街流量计 | 7F2C50-BCACJBBCAAAD2SKA1+AK | 涡街流量计 |  | 7F2C50-BCACJBBCAAAD2SKA1+AK | E+H | F200 | 饱和蒸汽,质量流量 | DN50 | PN40, 法兰 EN1092-1-B1 (DIN2501) | 温度补偿 | 是,5m电缆 | -200~400°C | 316L | ATEX II1/2G Ex db[ia] IIC | 24VDC | 4~20mA HART
459 | A322-10459-1181 | 涡街流量计¦A322 | 涡街流量计 | 涡街流量计 | 7F2C80-BCACJBBCAAAD2SKA1+AK | 涡街流量计 |  | 7F2C80-BCACJBBCAAAD2SKA1+AK | E+H | F200 | 饱和蒸汽,质量流量 | DN80 | PN40, 法兰 EN1092-1-B1 (DIN2501) | 温度补偿 | 是,5m电缆 | -200~400°C | 316L | ATEX II1/2G Ex db[ia] IIC | 24VDC | 4~20mA HART
460 | A322-10460-1181 | 涡街流量计¦A322 | 涡街流量计 | 涡街流量计 | 7F2C1H-BCACJBBCAAAD2SKA1+AK | 涡街流量计 |  | 7F2C1H-BCACJBBCAAAD2SKA1+AK | E+H | F200 | 饱和蒸汽,质量流量 | DN100 | PN40, 法兰 EN1092-1-B1 (DIN2501) | 温度补偿 | 是,5m电缆 | -200~400°C | 316L | ATEX II1/2G Ex db[ia] IIC | 24VDC | 4~20mA HART
461 | A322-10461-1181 | 涡街流量计¦A322 | 涡街流量计 | 涡街流量计 | 7F2C1F-BCACJBBCAAAD2SKA1+AK | 涡街流量计 |  | 7F2C1F-BCACJBBCAAAD2SKA1+AK | E+H | F200 | 饱和蒸汽,质量流量 | DN150 | PN40, 法兰 EN1092-1-B1 (DIN2501) | 温度补偿 | 是,5m电缆 | -200~400°C | 316L | ATEX II1/2G Ex db[ia] IIC | 24VDC | 4~20mA HART
462 | A322-10462-1181 | 涡街流量计¦A322 | 涡街流量计 | 涡街流量计 | 7F2C2H-BCACJBBCAAAD2SKA1+AK | 涡街流量计 |  | 7F2C2H-BCACJBBCAAAD2SKA1+AK | E+H | F200 | 饱和蒸汽,质量流量 | DN200 | PN40, 法兰 EN1092-1-B1 (DIN2501) | 温度补偿 | 是,5m电缆 | -200~400°C | 316L | ATEX II1/2G Ex db[ia] IIC | 24VDC | 4~20mA HART
463 | A322-10463-1181 | 涡街流量计¦A322 | 涡街流量计 | 涡街流量计 | 7F2C2F-BCACJBBCAAAD2SKA1+AK | 涡街流量计 |  | 7F2C2F-BCACJBBCAAAD2SKA1+AK | E+H | F200 | 饱和蒸汽,质量流量 | DN250 | PN40, 法兰 EN1092-1-B1 (DIN2501) | 温度补偿 | 是,5m电缆 | -200~400°C | 316L | ATEX II1/2G Ex db[ia] IIC | 24VDC | 4~20mA HART
464 | A322-10464-1181 | 涡街流量计¦A322 | 涡街流量计 | 涡街流量计 | 7F2C3H-BCACJBBCAAAD2SKA1+AK | 涡街流量计 |  | 7F2C3H-BCACJBBCAAAD2SKA1+AK | E+H | F200 | 饱和蒸汽,质量流量 | DN300 | PN40, 法兰 EN1092-1-B1 (DIN2501) | 温度补偿 | 是,5m电缆 | -200~400°C | 316L | ATEX II1/2G Ex db[ia] IIC | 24VDC | 4~20mA HART