## 总表
|  |  | 1 | 1 | 1 | 1 | 1 | 1 | 0 | 0 | 0 | 0 | 1 | 1 | 0
序号 | 分类名称 | 供应商型号规格 | 品牌 | 产品系列 | 应用 | 口径 | 法兰规格 | 温压补偿 | 变送器分体 | 温度范围 | 接液材质 | 防爆认证 | 电源 | 信号 | 附加信息
1 | 涡街流量计 | 8600DF010SA1N2P1MTAM5R20 | 艾默生 | 8600D | 饱和蒸汽,质量流量 | DN25 | ASME B16.5 (ANSI) RF 150 级 | 温度补偿 | 是,6m电缆 | –50~250°C | CF-8M 铸造不锈钢 / CF-3M 和石墨密封圈 | 无 | DC24V | 2线,4~20mA HART
2 | 涡街流量计 | 8600DF015SA1N2P1MTAM5R20 | 艾默生 | 8600D | 饱和蒸汽,质量流量 | DN40 | ASME B16.5 (ANSI) RF 150 级 | 温度补偿 | 是,6m电缆 | –50~250°C | CF-8M 铸造不锈钢 / CF-3M 和石墨密封圈 | 无 | DC24V | 2线,4~20mA HART
3 | 涡街流量计 | 8600DF020SA1N2P1MTAM5R20 | 艾默生 | 8600D | 饱和蒸汽,质量流量 | DN50 | ASME B16.5 (ANSI) RF 150 级 | 温度补偿 | 是,6m电缆 | –50~250°C | CF-8M 铸造不锈钢 / CF-3M 和石墨密封圈 | 无 | DC24V | 2线,4~20mA HART
4 | 涡街流量计 | 8600DF030SA1N2P1MTAM5R20 | 艾默生 | 8600D | 饱和蒸汽,质量流量 | DN80 | ASME B16.5 (ANSI) RF 150 级 | 温度补偿 | 是,6m电缆 | –50~250°C | CF-8M 铸造不锈钢 / CF-3M 和石墨密封圈 | 无 | DC24V | 2线,4~20mA HART
5 | 涡街流量计 | 8600DF040SA1N2P1MTAM5R20 | 艾默生 | 8600D | 饱和蒸汽,质量流量 | DN100 | ASME B16.5 (ANSI) RF 150 级 | 温度补偿 | 是,6m电缆 | –50~250°C | CF-8M 铸造不锈钢 / CF-3M 和石墨密封圈 | 无 | DC24V | 2线,4~20mA HART
6 | 涡街流量计 | 8600DF060SA1N2P1MTAM5R20 | 艾默生 | 8600D | 饱和蒸汽,质量流量 | DN150 | ASME B16.5 (ANSI) RF 150 级 | 温度补偿 | 是,6m电缆 | –50~250°C | CF-8M 铸造不锈钢 / CF-3M 和石墨密封圈 | 无 | DC24V | 2线,4~20mA HART
7 | 涡街流量计 | 8600DF080SA1N2P1MTAM5R20 | 艾默生 | 8600D | 饱和蒸汽,质量流量 | DN200 | ASME B16.5 (ANSI) RF 150 级 | 温度补偿 | 是,6m电缆 | –50~250°C | CF-8M 铸造不锈钢 / CF-3M 和石墨密封圈 | 无 | DC24V | 2线,4~20mA HART
8 | 涡街流量计 | 8600DF010SA1N2P1MTAM5 | 艾默生 | 8600D | 饱和蒸汽,质量流量 | DN25 | ASME B16.5 (ANSI) RF 150 级 | 温度补偿 | 否 | –50~250°C | CF-8M 铸造不锈钢 / CF-3M 和石墨密封圈 | 无 | DC24V | 2线,4~20mA HART
9 | 涡街流量计 | 8600DF015SA1N2P1MTAM5 | 艾默生 | 8600D | 饱和蒸汽,质量流量 | DN40 | ASME B16.5 (ANSI) RF 150 级 | 温度补偿 | 否 | –50~250°C | CF-8M 铸造不锈钢 / CF-3M 和石墨密封圈 | 无 | DC24V | 2线,4~20mA HART
10 | 涡街流量计 | 8600DF020SA1N2P1MTAM5 | 艾默生 | 8600D | 饱和蒸汽,质量流量 | DN50 | ASME B16.5 (ANSI) RF 150 级 | 温度补偿 | 否 | –50~250°C | CF-8M 铸造不锈钢 / CF-3M 和石墨密封圈 | 无 | DC24V | 2线,4~20mA HART
11 | 涡街流量计 | 8600DF030SA1N2P1MTAM5 | 艾默生 | 8600D | 饱和蒸汽,质量流量 | DN80 | ASME B16.5 (ANSI) RF 150 级 | 温度补偿 | 否 | –50~250°C | CF-8M 铸造不锈钢 / CF-3M 和石墨密封圈 | 无 | DC24V | 2线,4~20mA HART
12 | 涡街流量计 | 8600DF040SA1N2P1MTAM5 | 艾默生 | 8600D | 饱和蒸汽,质量流量 | DN100 | ASME B16.5 (ANSI) RF 150 级 | 温度补偿 | 否 | –50~250°C | CF-8M 铸造不锈钢 / CF-3M 和石墨密封圈 | 无 | DC24V | 2线,4~20mA HART
13 | 涡街流量计 | 8600DF060SA1N2P1MTAM5 | 艾默生 | 8600D | 饱和蒸汽,质量流量 | DN150 | ASME B16.5 (ANSI) RF 150 级 | 温度补偿 | 否 | –50~250°C | CF-8M 铸造不锈钢 / CF-3M 和石墨密封圈 | 无 | DC24V | 2线,4~20mA HART
14 | 涡街流量计 | 8600DF080SA1N2P1MTAM5 | 艾默生 | 8600D | 饱和蒸汽,质量流量 | DN200 | ASME B16.5 (ANSI) RF 150 级 | 温度补偿 | 否 | –50~250°C | CF-8M 铸造不锈钢 / CF-3M 和石墨密封圈 | 无 | DC24V | 2线,4~20mA HART
15 | 涡街流量计 | 8600DF010SA1N2P1M5R20 | 艾默生 | 8600D | 液体、气体/蒸汽,体积流量 | DN25 | ASME B16.5 (ANSI) RF 150 级 | 无补偿 | 是,6m电缆 | –50~250°C | CF-8M 铸造不锈钢 / CF-3M 和石墨密封圈 | 无 | DC24V | 2线,4~20mA HART
16 | 涡街流量计 | 8600DF015SA1N2P1M5R20 | 艾默生 | 8600D | 液体、气体/蒸汽,体积流量 | DN40 | ASME B16.5 (ANSI) RF 150 级 | 无补偿 | 是,6m电缆 | –50~250°C | CF-8M 铸造不锈钢 / CF-3M 和石墨密封圈 | 无 | DC24V | 2线,4~20mA HART
17 | 涡街流量计 | 8600DF020SA1N2P1M5R20 | 艾默生 | 8600D | 液体、气体/蒸汽,体积流量 | DN50 | ASME B16.5 (ANSI) RF 150 级 | 无补偿 | 是,6m电缆 | –50~250°C | CF-8M 铸造不锈钢 / CF-3M 和石墨密封圈 | 无 | DC24V | 2线,4~20mA HART
18 | 涡街流量计 | 8600DF030SA1N2P1M5R20 | 艾默生 | 8600D | 液体、气体/蒸汽,体积流量 | DN80 | ASME B16.5 (ANSI) RF 150 级 | 无补偿 | 是,6m电缆 | –50~250°C | CF-8M 铸造不锈钢 / CF-3M 和石墨密封圈 | 无 | DC24V | 2线,4~20mA HART
19 | 涡街流量计 | 8600DF040SA1N2P1M5R20 | 艾默生 | 8600D | 液体、气体/蒸汽,体积流量 | DN100 | ASME B16.5 (ANSI) RF 150 级 | 无补偿 | 是,6m电缆 | –50~250°C | CF-8M 铸造不锈钢 / CF-3M 和石墨密封圈 | 无 | DC24V | 2线,4~20mA HART
20 | 涡街流量计 | 8600DF060SA1N2P1M5R20 | 艾默生 | 8600D | 液体、气体/蒸汽,体积流量 | DN150 | ASME B16.5 (ANSI) RF 150 级 | 无补偿 | 是,6m电缆 | –50~250°C | CF-8M 铸造不锈钢 / CF-3M 和石墨密封圈 | 无 | DC24V | 2线,4~20mA HART
21 | 涡街流量计 | 8600DF080SA1N2P1M5R20 | 艾默生 | 8600D | 液体、气体/蒸汽,体积流量 | DN200 | ASME B16.5 (ANSI) RF 150 级 | 无补偿 | 是,6m电缆 | –50~250°C | CF-8M 铸造不锈钢 / CF-3M 和石墨密封圈 | 无 | DC24V | 2线,4~20mA HART
22 | 涡街流量计 | 8600DF010SA1N2P1M5 | 艾默生 | 8600D | 液体、气体/蒸汽,体积流量 | DN25 | ASME B16.5 (ANSI) RF 150 级 | 无补偿 | 否 | –50~250°C | CF-8M 铸造不锈钢 / CF-3M 和石墨密封圈 | 无 | DC24V | 2线,4~20mA HART
23 | 涡街流量计 | 8600DF015SA1N2P1M5 | 艾默生 | 8600D | 液体、气体/蒸汽,体积流量 | DN40 | ASME B16.5 (ANSI) RF 150 级 | 无补偿 | 否 | –50~250°C | CF-8M 铸造不锈钢 / CF-3M 和石墨密封圈 | 无 | DC24V | 2线,4~20mA HART
24 | 涡街流量计 | 8600DF020SA1N2P1M5 | 艾默生 | 8600D | 液体、气体/蒸汽,体积流量 | DN50 | ASME B16.5 (ANSI) RF 150 级 | 无补偿 | 否 | –50~250°C | CF-8M 铸造不锈钢 / CF-3M 和石墨密封圈 | 无 | DC24V | 2线,4~20mA HART
25 | 涡街流量计 | 8600DF030SA1N2P1M5 | 艾默生 | 8600D | 液体、气体/蒸汽,体积流量 | DN80 | ASME B16.5 (ANSI) RF 150 级 | 无补偿 | 否 | –50~250°C | CF-8M 铸造不锈钢 / CF-3M 和石墨密封圈 | 无 | DC24V | 2线,4~20mA HART
26 | 涡街流量计 | 8600DF040SA1N2P1M5 | 艾默生 | 8600D | 液体、气体/蒸汽,体积流量 | DN100 | ASME B16.5 (ANSI) RF 150 级 | 无补偿 | 否 | –50~250°C | CF-8M 铸造不锈钢 / CF-3M 和石墨密封圈 | 无 | DC24V | 2线,4~20mA HART
27 | 涡街流量计 | 8600DF060SA1N2P1M5 | 艾默生 | 8600D | 液体、气体/蒸汽,体积流量 | DN150 | ASME B16.5 (ANSI) RF 150 级 | 无补偿 | 否 | –50~250°C | CF-8M 铸造不锈钢 / CF-3M 和石墨密封圈 | 无 | DC24V | 2线,4~20mA HART
28 | 涡街流量计 | 8600DF080SA1N2P1M5 | 艾默生 | 8600D | 液体、气体/蒸汽,体积流量 | DN200 | ASME B16.5 (ANSI) RF 150 级 | 无补偿 | 否 | –50~250°C | CF-8M 铸造不锈钢 / CF-3M 和石墨密封圈 | 无 | DC24V | 2线,4~20mA HART
29 | 涡街流量计 | 8600DF010SA1N2P1MTAK3M5R20 | 艾默生 | 8600D | 饱和蒸汽,质量流量 | DN25 | ASME B16.5 (ANSI) RF 150 级 | 温度补偿 | 是,6m电缆 | –50~250°C | CF-8M 铸造不锈钢 / CF-3M 和石墨密封圈 | NEPSI防爆认证、本质安全、N型 | DC24V | 2线,4~20mA HART
30 | 涡街流量计 | 8600DF015SA1N2P1MTAK3M5R20 | 艾默生 | 8600D | 饱和蒸汽,质量流量 | DN40 | ASME B16.5 (ANSI) RF 150 级 | 温度补偿 | 是,6m电缆 | –50~250°C | CF-8M 铸造不锈钢 / CF-3M 和石墨密封圈 | NEPSI防爆认证、本质安全、N型 | DC24V | 2线,4~20mA HART
31 | 涡街流量计 | 8600DF020SA1N2P1MTAK3M5R20 | 艾默生 | 8600D | 饱和蒸汽,质量流量 | DN50 | ASME B16.5 (ANSI) RF 150 级 | 温度补偿 | 是,6m电缆 | –50~250°C | CF-8M 铸造不锈钢 / CF-3M 和石墨密封圈 | NEPSI防爆认证、本质安全、N型 | DC24V | 2线,4~20mA HART
32 | 涡街流量计 | 8600DF030SA1N2P1MTAK3M5R20 | 艾默生 | 8600D | 饱和蒸汽,质量流量 | DN80 | ASME B16.5 (ANSI) RF 150 级 | 温度补偿 | 是,6m电缆 | –50~250°C | CF-8M 铸造不锈钢 / CF-3M 和石墨密封圈 | NEPSI防爆认证、本质安全、N型 | DC24V | 2线,4~20mA HART
33 | 涡街流量计 | 8600DF040SA1N2P1MTAK3M5R20 | 艾默生 | 8600D | 饱和蒸汽,质量流量 | DN100 | ASME B16.5 (ANSI) RF 150 级 | 温度补偿 | 是,6m电缆 | –50~250°C | CF-8M 铸造不锈钢 / CF-3M 和石墨密封圈 | NEPSI防爆认证、本质安全、N型 | DC24V | 2线,4~20mA HART
34 | 涡街流量计 | 8600DF060SA1N2P1MTAK3M5R20 | 艾默生 | 8600D | 饱和蒸汽,质量流量 | DN150 | ASME B16.5 (ANSI) RF 150 级 | 温度补偿 | 是,6m电缆 | –50~250°C | CF-8M 铸造不锈钢 / CF-3M 和石墨密封圈 | NEPSI防爆认证、本质安全、N型 | DC24V | 2线,4~20mA HART
35 | 涡街流量计 | 8600DF080SA1N2P1MTAK3M5R20 | 艾默生 | 8600D | 饱和蒸汽,质量流量 | DN200 | ASME B16.5 (ANSI) RF 150 级 | 温度补偿 | 是,6m电缆 | –50~250°C | CF-8M 铸造不锈钢 / CF-3M 和石墨密封圈 | NEPSI防爆认证、本质安全、N型 | DC24V | 2线,4~20mA HART
36 | 涡街流量计 | 8600DF010SA1N2P1MTAK3M5 | 艾默生 | 8600D | 饱和蒸汽,质量流量 | DN25 | ASME B16.5 (ANSI) RF 150 级 | 温度补偿 | 否 | –50~250°C | CF-8M 铸造不锈钢 / CF-3M 和石墨密封圈 | NEPSI防爆认证、本质安全、N型 | DC24V | 2线,4~20mA HART
37 | 涡街流量计 | 8600DF015SA1N2P1MTAK3M5 | 艾默生 | 8600D | 饱和蒸汽,质量流量 | DN40 | ASME B16.5 (ANSI) RF 150 级 | 温度补偿 | 否 | –50~250°C | CF-8M 铸造不锈钢 / CF-3M 和石墨密封圈 | NEPSI防爆认证、本质安全、N型 | DC24V | 2线,4~20mA HART
38 | 涡街流量计 | 8600DF020SA1N2P1MTAK3M5 | 艾默生 | 8600D | 饱和蒸汽,质量流量 | DN50 | ASME B16.5 (ANSI) RF 150 级 | 温度补偿 | 否 | –50~250°C | CF-8M 铸造不锈钢 / CF-3M 和石墨密封圈 | NEPSI防爆认证、本质安全、N型 | DC24V | 2线,4~20mA HART
39 | 涡街流量计 | 8600DF030SA1N2P1MTAK3M5 | 艾默生 | 8600D | 饱和蒸汽,质量流量 | DN80 | ASME B16.5 (ANSI) RF 150 级 | 温度补偿 | 否 | –50~250°C | CF-8M 铸造不锈钢 / CF-3M 和石墨密封圈 | NEPSI防爆认证、本质安全、N型 | DC24V | 2线,4~20mA HART
40 | 涡街流量计 | 8600DF040SA1N2P1MTAK3M5 | 艾默生 | 8600D | 饱和蒸汽,质量流量 | DN100 | ASME B16.5 (ANSI) RF 150 级 | 温度补偿 | 否 | –50~250°C | CF-8M 铸造不锈钢 / CF-3M 和石墨密封圈 | NEPSI防爆认证、本质安全、N型 | DC24V | 2线,4~20mA HART
41 | 涡街流量计 | 8600DF060SA1N2P1MTAK3M5 | 艾默生 | 8600D | 饱和蒸汽,质量流量 | DN150 | ASME B16.5 (ANSI) RF 150 级 | 温度补偿 | 否 | –50~250°C | CF-8M 铸造不锈钢 / CF-3M 和石墨密封圈 | NEPSI防爆认证、本质安全、N型 | DC24V | 2线,4~20mA HART
42 | 涡街流量计 | 8600DF080SA1N2P1MTAK3M5 | 艾默生 | 8600D | 饱和蒸汽,质量流量 | DN200 | ASME B16.5 (ANSI) RF 150 级 | 温度补偿 | 否 | –50~250°C | CF-8M 铸造不锈钢 / CF-3M 和石墨密封圈 | NEPSI防爆认证、本质安全、N型 | DC24V | 2线,4~20mA HART
43 | 涡街流量计 | 8600DF010SA1N2P1K3M5R20 | 艾默生 | 8600D | 液体、气体/蒸汽,体积流量 | DN25 | ASME B16.5 (ANSI) RF 150 级 | 无补偿 | 是,6m电缆 | –50~250°C | CF-8M 铸造不锈钢 / CF-3M 和石墨密封圈 | NEPSI防爆认证、本质安全、N型 | DC24V | 2线,4~20mA HART
44 | 涡街流量计 | 8600DF015SA1N2P1K3M5R20 | 艾默生 | 8600D | 液体、气体/蒸汽,体积流量 | DN40 | ASME B16.5 (ANSI) RF 150 级 | 无补偿 | 是,6m电缆 | –50~250°C | CF-8M 铸造不锈钢 / CF-3M 和石墨密封圈 | NEPSI防爆认证、本质安全、N型 | DC24V | 2线,4~20mA HART
45 | 涡街流量计 | 8600DF020SA1N2P1K3M5R20 | 艾默生 | 8600D | 液体、气体/蒸汽,体积流量 | DN50 | ASME B16.5 (ANSI) RF 150 级 | 无补偿 | 是,6m电缆 | –50~250°C | CF-8M 铸造不锈钢 / CF-3M 和石墨密封圈 | NEPSI防爆认证、本质安全、N型 | DC24V | 2线,4~20mA HART
46 | 涡街流量计 | 8600DF030SA1N2P1K3M5R20 | 艾默生 | 8600D | 液体、气体/蒸汽,体积流量 | DN80 | ASME B16.5 (ANSI) RF 150 级 | 无补偿 | 是,6m电缆 | –50~250°C | CF-8M 铸造不锈钢 / CF-3M 和石墨密封圈 | NEPSI防爆认证、本质安全、N型 | DC24V | 2线,4~20mA HART
47 | 涡街流量计 | 8600DF040SA1N2P1K3M5R20 | 艾默生 | 8600D | 液体、气体/蒸汽,体积流量 | DN100 | ASME B16.5 (ANSI) RF 150 级 | 无补偿 | 是,6m电缆 | –50~250°C | CF-8M 铸造不锈钢 / CF-3M 和石墨密封圈 | NEPSI防爆认证、本质安全、N型 | DC24V | 2线,4~20mA HART
48 | 涡街流量计 | 8600DF060SA1N2P1K3M5R20 | 艾默生 | 8600D | 液体、气体/蒸汽,体积流量 | DN150 | ASME B16.5 (ANSI) RF 150 级 | 无补偿 | 是,6m电缆 | –50~250°C | CF-8M 铸造不锈钢 / CF-3M 和石墨密封圈 | NEPSI防爆认证、本质安全、N型 | DC24V | 2线,4~20mA HART
49 | 涡街流量计 | 8600DF080SA1N2P1K3M5R20 | 艾默生 | 8600D | 液体、气体/蒸汽,体积流量 | DN200 | ASME B16.5 (ANSI) RF 150 级 | 无补偿 | 是,6m电缆 | –50~250°C | CF-8M 铸造不锈钢 / CF-3M 和石墨密封圈 | NEPSI防爆认证、本质安全、N型 | DC24V | 2线,4~20mA HART
50 | 涡街流量计 | 8600DF010SA1N2P1K3M5 | 艾默生 | 8600D | 液体、气体/蒸汽,体积流量 | DN25 | ASME B16.5 (ANSI) RF 150 级 | 无补偿 | 否 | –50~250°C | CF-8M 铸造不锈钢 / CF-3M 和石墨密封圈 | NEPSI防爆认证、本质安全、N型 | DC24V | 2线,4~20mA HART
51 | 涡街流量计 | 8600DF015SA1N2P1K3M5 | 艾默生 | 8600D | 液体、气体/蒸汽,体积流量 | DN40 | ASME B16.5 (ANSI) RF 150 级 | 无补偿 | 否 | –50~250°C | CF-8M 铸造不锈钢 / CF-3M 和石墨密封圈 | NEPSI防爆认证、本质安全、N型 | DC24V | 2线,4~20mA HART
52 | 涡街流量计 | 8600DF020SA1N2P1K3M5 | 艾默生 | 8600D | 液体、气体/蒸汽,体积流量 | DN50 | ASME B16.5 (ANSI) RF 150 级 | 无补偿 | 否 | –50~250°C | CF-8M 铸造不锈钢 / CF-3M 和石墨密封圈 | NEPSI防爆认证、本质安全、N型 | DC24V | 2线,4~20mA HART
53 | 涡街流量计 | 8600DF030SA1N2P1K3M5 | 艾默生 | 8600D | 液体、气体/蒸汽,体积流量 | DN80 | ASME B16.5 (ANSI) RF 150 级 | 无补偿 | 否 | –50~250°C | CF-8M 铸造不锈钢 / CF-3M 和石墨密封圈 | NEPSI防爆认证、本质安全、N型 | DC24V | 2线,4~20mA HART
54 | 涡街流量计 | 8600DF040SA1N2P1K3M5 | 艾默生 | 8600D | 液体、气体/蒸汽,体积流量 | DN100 | ASME B16.5 (ANSI) RF 150 级 | 无补偿 | 否 | –50~250°C | CF-8M 铸造不锈钢 / CF-3M 和石墨密封圈 | NEPSI防爆认证、本质安全、N型 | DC24V | 2线,4~20mA HART
55 | 涡街流量计 | 8600DF060SA1N2P1K3M5 | 艾默生 | 8600D | 液体、气体/蒸汽,体积流量 | DN150 | ASME B16.5 (ANSI) RF 150 级 | 无补偿 | 否 | –50~250°C | CF-8M 铸造不锈钢 / CF-3M 和石墨密封圈 | NEPSI防爆认证、本质安全、N型 | DC24V | 2线,4~20mA HART
56 | 涡街流量计 | 8600DF080SA1N2P1K3M5 | 艾默生 | 8600D | 液体、气体/蒸汽,体积流量 | DN200 | ASME B16.5 (ANSI) RF 150 级 | 无补偿 | 否 | –50~250°C | CF-8M 铸造不锈钢 / CF-3M 和石墨密封圈 | NEPSI防爆认证、本质安全、N型 | DC24V | 2线,4~20mA HART
57 | 涡街流量计 | 8800DF010SA1N2P1MTAM5R20 | 艾默生 | 8800D | 饱和蒸汽,质量流量 | DN25 | ASME B16.5 (ANSI) RF 150 级 | 温度补偿 | 是,6m电缆 | –40~232°C | CF-8M 铸造不锈钢 / CF-3M 和石墨密封圈 | 无 | DC24V | 2线,4~20mA HART
58 | 涡街流量计 | 8800DF015SA1N2P1MTAM5R20 | 艾默生 | 8800D | 饱和蒸汽,质量流量 | DN40 | ASME B16.5 (ANSI) RF 150 级 | 温度补偿 | 是,6m电缆 | –40~232°C | CF-8M 铸造不锈钢 / CF-3M 和石墨密封圈 | 无 | DC24V | 2线,4~20mA HART
59 | 涡街流量计 | 8800DF020SA1N2P1MTAM5R20 | 艾默生 | 8800D | 饱和蒸汽,质量流量 | DN50 | ASME B16.5 (ANSI) RF 150 级 | 温度补偿 | 是,6m电缆 | –40~232°C | CF-8M 铸造不锈钢 / CF-3M 和石墨密封圈 | 无 | DC24V | 2线,4~20mA HART
60 | 涡街流量计 | 8800DF030SA1N2P1MTAM5R20 | 艾默生 | 8800D | 饱和蒸汽,质量流量 | DN80 | ASME B16.5 (ANSI) RF 150 级 | 温度补偿 | 是,6m电缆 | –40~232°C | CF-8M 铸造不锈钢 / CF-3M 和石墨密封圈 | 无 | DC24V | 2线,4~20mA HART
61 | 涡街流量计 | 8800DF040SA1N2P1MTAM5R20 | 艾默生 | 8800D | 饱和蒸汽,质量流量 | DN100 | ASME B16.5 (ANSI) RF 150 级 | 温度补偿 | 是,6m电缆 | –40~232°C | CF-8M 铸造不锈钢 / CF-3M 和石墨密封圈 | 无 | DC24V | 2线,4~20mA HART
62 | 涡街流量计 | 8800DF060SA1N2P1MTAM5R20 | 艾默生 | 8800D | 饱和蒸汽,质量流量 | DN150 | ASME B16.5 (ANSI) RF 150 级 | 温度补偿 | 是,6m电缆 | –40~232°C | CF-8M 铸造不锈钢 / CF-3M 和石墨密封圈 | 无 | DC24V | 2线,4~20mA HART
63 | 涡街流量计 | 8800DF080SA1N2P1MTAM5R20 | 艾默生 | 8800D | 饱和蒸汽,质量流量 | DN200 | ASME B16.5 (ANSI) RF 150 级 | 温度补偿 | 是,6m电缆 | –40~232°C | CF-8M 铸造不锈钢 / CF-3M 和石墨密封圈 | 无 | DC24V | 2线,4~20mA HART
64 | 涡街流量计 | 8800DF010SK1N2P1MTAM5R20 | 艾默生 | 8800D | 饱和蒸汽,质量流量 | DN25 | EN 1092-1 PN 16 B1型 | 温度补偿 | 是,6m电缆 | –40~232°C | CF-8M 铸造不锈钢 / CF-3M 和石墨密封圈 | 无 | DC24V | 2线,4~20mA HART
65 | 涡街流量计 | 8800DF015SK1N2P1MTAM5R20 | 艾默生 | 8800D | 饱和蒸汽,质量流量 | DN40 | EN 1092-1 PN 16 B1型 | 温度补偿 | 是,6m电缆 | –40~232°C | CF-8M 铸造不锈钢 / CF-3M 和石墨密封圈 | 无 | DC24V | 2线,4~20mA HART
66 | 涡街流量计 | 8800DF020SK1N2P1MTAM5R20 | 艾默生 | 8800D | 饱和蒸汽,质量流量 | DN50 | EN 1092-1 PN 16 B1型 | 温度补偿 | 是,6m电缆 | –40~232°C | CF-8M 铸造不锈钢 / CF-3M 和石墨密封圈 | 无 | DC24V | 2线,4~20mA HART
67 | 涡街流量计 | 8800DF030SK1N2P1MTAM5R20 | 艾默生 | 8800D | 饱和蒸汽,质量流量 | DN80 | EN 1092-1 PN 16 B1型 | 温度补偿 | 是,6m电缆 | –40~232°C | CF-8M 铸造不锈钢 / CF-3M 和石墨密封圈 | 无 | DC24V | 2线,4~20mA HART
68 | 涡街流量计 | 8800DF040SK1N2P1MTAM5R20 | 艾默生 | 8800D | 饱和蒸汽,质量流量 | DN100 | EN 1092-1 PN 16 B1型 | 温度补偿 | 是,6m电缆 | –40~232°C | CF-8M 铸造不锈钢 / CF-3M 和石墨密封圈 | 无 | DC24V | 2线,4~20mA HART
69 | 涡街流量计 | 8800DF060SK1N2P1MTAM5R20 | 艾默生 | 8800D | 饱和蒸汽,质量流量 | DN150 | EN 1092-1 PN 16 B1型 | 温度补偿 | 是,6m电缆 | –40~232°C | CF-8M 铸造不锈钢 / CF-3M 和石墨密封圈 | 无 | DC24V | 2线,4~20mA HART
70 | 涡街流量计 | 8800DF080SK1N2P1MTAM5R20 | 艾默生 | 8800D | 饱和蒸汽,质量流量 | DN200 | EN 1092-1 PN 16 B1型 | 温度补偿 | 是,6m电缆 | –40~232°C | CF-8M 铸造不锈钢 / CF-3M 和石墨密封圈 | 无 | DC24V | 2线,4~20mA HART
71 | 涡街流量计 | 8800DF010SA1N2P1MTAM5 | 艾默生 | 8800D | 饱和蒸汽,质量流量 | DN25 | ASME B16.5 (ANSI) RF 150 级 | 温度补偿 | 否 | –40~232°C | CF-8M 铸造不锈钢 / CF-3M 和石墨密封圈 | 无 | DC24V | 2线,4~20mA HART
72 | 涡街流量计 | 8800DF015SA1N2P1MTAM5 | 艾默生 | 8800D | 饱和蒸汽,质量流量 | DN40 | ASME B16.5 (ANSI) RF 150 级 | 温度补偿 | 否 | –40~232°C | CF-8M 铸造不锈钢 / CF-3M 和石墨密封圈 | 无 | DC24V | 2线,4~20mA HART
73 | 涡街流量计 | 8800DF020SA1N2P1MTAM5 | 艾默生 | 8800D | 饱和蒸汽,质量流量 | DN50 | ASME B16.5 (ANSI) RF 150 级 | 温度补偿 | 否 | –40~232°C | CF-8M 铸造不锈钢 / CF-3M 和石墨密封圈 | 无 | DC24V | 2线,4~20mA HART
74 | 涡街流量计 | 8800DF030SA1N2P1MTAM5 | 艾默生 | 8800D | 饱和蒸汽,质量流量 | DN80 | ASME B16.5 (ANSI) RF 150 级 | 温度补偿 | 否 | –40~232°C | CF-8M 铸造不锈钢 / CF-3M 和石墨密封圈 | 无 | DC24V | 2线,4~20mA HART
75 | 涡街流量计 | 8800DF040SA1N2P1MTAM5 | 艾默生 | 8800D | 饱和蒸汽,质量流量 | DN100 | ASME B16.5 (ANSI) RF 150 级 | 温度补偿 | 否 | –40~232°C | CF-8M 铸造不锈钢 / CF-3M 和石墨密封圈 | 无 | DC24V | 2线,4~20mA HART
76 | 涡街流量计 | 8800DF060SA1N2P1MTAM5 | 艾默生 | 8800D | 饱和蒸汽,质量流量 | DN150 | ASME B16.5 (ANSI) RF 150 级 | 温度补偿 | 否 | –40~232°C | CF-8M 铸造不锈钢 / CF-3M 和石墨密封圈 | 无 | DC24V | 2线,4~20mA HART
77 | 涡街流量计 | 8800DF080SA1N2P1MTAM5 | 艾默生 | 8800D | 饱和蒸汽,质量流量 | DN200 | ASME B16.5 (ANSI) RF 150 级 | 温度补偿 | 否 | –40~232°C | CF-8M 铸造不锈钢 / CF-3M 和石墨密封圈 | 无 | DC24V | 2线,4~20mA HART
78 | 涡街流量计 | 8800DF010SK1N2P1MTAM5 | 艾默生 | 8800D | 饱和蒸汽,质量流量 | DN25 | EN 1092-1 PN 16 B1型 | 温度补偿 | 否 | –40~232°C | CF-8M 铸造不锈钢 / CF-3M 和石墨密封圈 | 无 | DC24V | 2线,4~20mA HART
79 | 涡街流量计 | 8800DF015SK1N2P1MTAM5 | 艾默生 | 8800D | 饱和蒸汽,质量流量 | DN40 | EN 1092-1 PN 16 B1型 | 温度补偿 | 否 | –40~232°C | CF-8M 铸造不锈钢 / CF-3M 和石墨密封圈 | 无 | DC24V | 2线,4~20mA HART
80 | 涡街流量计 | 8800DF020SK1N2P1MTAM5 | 艾默生 | 8800D | 饱和蒸汽,质量流量 | DN50 | EN 1092-1 PN 16 B1型 | 温度补偿 | 否 | –40~232°C | CF-8M 铸造不锈钢 / CF-3M 和石墨密封圈 | 无 | DC24V | 2线,4~20mA HART
81 | 涡街流量计 | 8800DF030SK1N2P1MTAM5 | 艾默生 | 8800D | 饱和蒸汽,质量流量 | DN80 | EN 1092-1 PN 16 B1型 | 温度补偿 | 否 | –40~232°C | CF-8M 铸造不锈钢 / CF-3M 和石墨密封圈 | 无 | DC24V | 2线,4~20mA HART
82 | 涡街流量计 | 8800DF040SK1N2P1MTAM5 | 艾默生 | 8800D | 饱和蒸汽,质量流量 | DN100 | EN 1092-1 PN 16 B1型 | 温度补偿 | 否 | –40~232°C | CF-8M 铸造不锈钢 / CF-3M 和石墨密封圈 | 无 | DC24V | 2线,4~20mA HART
83 | 涡街流量计 | 8800DF060SK1N2P1MTAM5 | 艾默生 | 8800D | 饱和蒸汽,质量流量 | DN150 | EN 1092-1 PN 16 B1型 | 温度补偿 | 否 | –40~232°C | CF-8M 铸造不锈钢 / CF-3M 和石墨密封圈 | 无 | DC24V | 2线,4~20mA HART
84 | 涡街流量计 | 8800DF080SK1N2P1MTAM5 | 艾默生 | 8800D | 饱和蒸汽,质量流量 | DN200 | EN 1092-1 PN 16 B1型 | 温度补偿 | 否 | –40~232°C | CF-8M 铸造不锈钢 / CF-3M 和石墨密封圈 | 无 | DC24V | 2线,4~20mA HART
85 | 涡街流量计 | 8800DF010SA1N2P1M5R20 | 艾默生 | 8800D | 液体、气体/蒸汽,体积流量 | DN25 | ASME B16.5 (ANSI) RF 150 级 | 无补偿 | 是,6m电缆 | –40~232°C | CF-8M 铸造不锈钢 / CF-3M 和石墨密封圈 | 无 | DC24V | 2线,4~20mA HART
86 | 涡街流量计 | 8800DF015SA1N2P1M5R20 | 艾默生 | 8800D | 液体、气体/蒸汽,体积流量 | DN40 | ASME B16.5 (ANSI) RF 150 级 | 无补偿 | 是,6m电缆 | –40~232°C | CF-8M 铸造不锈钢 / CF-3M 和石墨密封圈 | 无 | DC24V | 2线,4~20mA HART
87 | 涡街流量计 | 8800DF020SA1N2P1M5R20 | 艾默生 | 8800D | 液体、气体/蒸汽,体积流量 | DN50 | ASME B16.5 (ANSI) RF 150 级 | 无补偿 | 是,6m电缆 | –40~232°C | CF-8M 铸造不锈钢 / CF-3M 和石墨密封圈 | 无 | DC24V | 2线,4~20mA HART
88 | 涡街流量计 | 8800DF030SA1N2P1M5R20 | 艾默生 | 8800D | 液体、气体/蒸汽,体积流量 | DN80 | ASME B16.5 (ANSI) RF 150 级 | 无补偿 | 是,6m电缆 | –40~232°C | CF-8M 铸造不锈钢 / CF-3M 和石墨密封圈 | 无 | DC24V | 2线,4~20mA HART
89 | 涡街流量计 | 8800DF040SA1N2P1M5R20 | 艾默生 | 8800D | 液体、气体/蒸汽,体积流量 | DN100 | ASME B16.5 (ANSI) RF 150 级 | 无补偿 | 是,6m电缆 | –40~232°C | CF-8M 铸造不锈钢 / CF-3M 和石墨密封圈 | 无 | DC24V | 2线,4~20mA HART
90 | 涡街流量计 | 8800DF060SA1N2P1M5R20 | 艾默生 | 8800D | 液体、气体/蒸汽,体积流量 | DN150 | ASME B16.5 (ANSI) RF 150 级 | 无补偿 | 是,6m电缆 | –40~232°C | CF-8M 铸造不锈钢 / CF-3M 和石墨密封圈 | 无 | DC24V | 2线,4~20mA HART
91 | 涡街流量计 | 8800DF080SA1N2P1M5R20 | 艾默生 | 8800D | 液体、气体/蒸汽,体积流量 | DN200 | ASME B16.5 (ANSI) RF 150 级 | 无补偿 | 是,6m电缆 | –40~232°C | CF-8M 铸造不锈钢 / CF-3M 和石墨密封圈 | 无 | DC24V | 2线,4~20mA HART
92 | 涡街流量计 | 8800DF010SK1N2P1M5R20 | 艾默生 | 8800D | 液体、气体/蒸汽,体积流量 | DN25 | EN 1092-1 PN 16 B1型 | 无补偿 | 是,6m电缆 | –40~232°C | CF-8M 铸造不锈钢 / CF-3M 和石墨密封圈 | 无 | DC24V | 2线,4~20mA HART
93 | 涡街流量计 | 8800DF015SK1N2P1M5R20 | 艾默生 | 8800D | 液体、气体/蒸汽,体积流量 | DN40 | EN 1092-1 PN 16 B1型 | 无补偿 | 是,6m电缆 | –40~232°C | CF-8M 铸造不锈钢 / CF-3M 和石墨密封圈 | 无 | DC24V | 2线,4~20mA HART
94 | 涡街流量计 | 8800DF020SK1N2P1M5R20 | 艾默生 | 8800D | 液体、气体/蒸汽,体积流量 | DN50 | EN 1092-1 PN 16 B1型 | 无补偿 | 是,6m电缆 | –40~232°C | CF-8M 铸造不锈钢 / CF-3M 和石墨密封圈 | 无 | DC24V | 2线,4~20mA HART
95 | 涡街流量计 | 8800DF030SK1N2P1M5R20 | 艾默生 | 8800D | 液体、气体/蒸汽,体积流量 | DN80 | EN 1092-1 PN 16 B1型 | 无补偿 | 是,6m电缆 | –40~232°C | CF-8M 铸造不锈钢 / CF-3M 和石墨密封圈 | 无 | DC24V | 2线,4~20mA HART
96 | 涡街流量计 | 8800DF040SK1N2P1M5R20 | 艾默生 | 8800D | 液体、气体/蒸汽,体积流量 | DN100 | EN 1092-1 PN 16 B1型 | 无补偿 | 是,6m电缆 | –40~232°C | CF-8M 铸造不锈钢 / CF-3M 和石墨密封圈 | 无 | DC24V | 2线,4~20mA HART
97 | 涡街流量计 | 8800DF060SK1N2P1M5R20 | 艾默生 | 8800D | 液体、气体/蒸汽,体积流量 | DN150 | EN 1092-1 PN 16 B1型 | 无补偿 | 是,6m电缆 | –40~232°C | CF-8M 铸造不锈钢 / CF-3M 和石墨密封圈 | 无 | DC24V | 2线,4~20mA HART
98 | 涡街流量计 | 8800DF080SK1N2P1M5R20 | 艾默生 | 8800D | 液体、气体/蒸汽,体积流量 | DN200 | EN 1092-1 PN 16 B1型 | 无补偿 | 是,6m电缆 | –40~232°C | CF-8M 铸造不锈钢 / CF-3M 和石墨密封圈 | 无 | DC24V | 2线,4~20mA HART
99 | 涡街流量计 | 8800DF010SA1N2P1M5 | 艾默生 | 8800D | 液体、气体/蒸汽,体积流量 | DN25 | ASME B16.5 (ANSI) RF 150 级 | 无补偿 | 否 | –40~232°C | CF-8M 铸造不锈钢 / CF-3M 和石墨密封圈 | 无 | DC24V | 2线,4~20mA HART
100 | 涡街流量计 | 8800DF015SA1N2P1M5 | 艾默生 | 8800D | 液体、气体/蒸汽,体积流量 | DN40 | ASME B16.5 (ANSI) RF 150 级 | 无补偿 | 否 | –40~232°C | CF-8M 铸造不锈钢 / CF-3M 和石墨密封圈 | 无 | DC24V | 2线,4~20mA HART
101 | 涡街流量计 | 8800DF020SA1N2P1M5 | 艾默生 | 8800D | 液体、气体/蒸汽,体积流量 | DN50 | ASME B16.5 (ANSI) RF 150 级 | 无补偿 | 否 | –40~232°C | CF-8M 铸造不锈钢 / CF-3M 和石墨密封圈 | 无 | DC24V | 2线,4~20mA HART
102 | 涡街流量计 | 8800DF030SA1N2P1M5 | 艾默生 | 8800D | 液体、气体/蒸汽,体积流量 | DN80 | ASME B16.5 (ANSI) RF 150 级 | 无补偿 | 否 | –40~232°C | CF-8M 铸造不锈钢 / CF-3M 和石墨密封圈 | 无 | DC24V | 2线,4~20mA HART
103 | 涡街流量计 | 8800DF040SA1N2P1M5 | 艾默生 | 8800D | 液体、气体/蒸汽,体积流量 | DN100 | ASME B16.5 (ANSI) RF 150 级 | 无补偿 | 否 | –40~232°C | CF-8M 铸造不锈钢 / CF-3M 和石墨密封圈 | 无 | DC24V | 2线,4~20mA HART
104 | 涡街流量计 | 8800DF060SA1N2P1M5 | 艾默生 | 8800D | 液体、气体/蒸汽,体积流量 | DN150 | ASME B16.5 (ANSI) RF 150 级 | 无补偿 | 否 | –40~232°C | CF-8M 铸造不锈钢 / CF-3M 和石墨密封圈 | 无 | DC24V | 2线,4~20mA HART
105 | 涡街流量计 | 8800DF080SA1N2P1M5 | 艾默生 | 8800D | 液体、气体/蒸汽,体积流量 | DN200 | ASME B16.5 (ANSI) RF 150 级 | 无补偿 | 否 | –40~232°C | CF-8M 铸造不锈钢 / CF-3M 和石墨密封圈 | 无 | DC24V | 2线,4~20mA HART
106 | 涡街流量计 | 8800DF010SK1N2P1M5 | 艾默生 | 8800D | 液体、气体/蒸汽,体积流量 | DN25 | EN 1092-1 PN 16 B1型 | 无补偿 | 否 | –40~232°C | CF-8M 铸造不锈钢 / CF-3M 和石墨密封圈 | 无 | DC24V | 2线,4~20mA HART
107 | 涡街流量计 | 8800DF015SK1N2P1M5 | 艾默生 | 8800D | 液体、气体/蒸汽,体积流量 | DN40 | EN 1092-1 PN 16 B1型 | 无补偿 | 否 | –40~232°C | CF-8M 铸造不锈钢 / CF-3M 和石墨密封圈 | 无 | DC24V | 2线,4~20mA HART
108 | 涡街流量计 | 8800DF020SK1N2P1M5 | 艾默生 | 8800D | 液体、气体/蒸汽,体积流量 | DN50 | EN 1092-1 PN 16 B1型 | 无补偿 | 否 | –40~232°C | CF-8M 铸造不锈钢 / CF-3M 和石墨密封圈 | 无 | DC24V | 2线,4~20mA HART
109 | 涡街流量计 | 8800DF030SK1N2P1M5 | 艾默生 | 8800D | 液体、气体/蒸汽,体积流量 | DN80 | EN 1092-1 PN 16 B1型 | 无补偿 | 否 | –40~232°C | CF-8M 铸造不锈钢 / CF-3M 和石墨密封圈 | 无 | DC24V | 2线,4~20mA HART
110 | 涡街流量计 | 8800DF040SK1N2P1M5 | 艾默生 | 8800D | 液体、气体/蒸汽,体积流量 | DN100 | EN 1092-1 PN 16 B1型 | 无补偿 | 否 | –40~232°C | CF-8M 铸造不锈钢 / CF-3M 和石墨密封圈 | 无 | DC24V | 2线,4~20mA HART
111 | 涡街流量计 | 8800DF060SK1N2P1M5 | 艾默生 | 8800D | 液体、气体/蒸汽,体积流量 | DN150 | EN 1092-1 PN 16 B1型 | 无补偿 | 否 | –40~232°C | CF-8M 铸造不锈钢 / CF-3M 和石墨密封圈 | 无 | DC24V | 2线,4~20mA HART
112 | 涡街流量计 | 8800DF080SK1N2P1M5 | 艾默生 | 8800D | 液体、气体/蒸汽,体积流量 | DN200 | EN 1092-1 PN 16 B1型 | 无补偿 | 否 | –40~232°C | CF-8M 铸造不锈钢 / CF-3M 和石墨密封圈 | 无 | DC24V | 2线,4~20mA HART
113 | 涡街流量计 | 8800DF010SA1N2P1MTAK3M5R20 | 艾默生 | 8800D | 饱和蒸汽,质量流量 | DN25 | ASME B16.5 (ANSI) RF 150 级 | 温度补偿 | 是,6m电缆 | –40~232°C | CF-8M 铸造不锈钢 / CF-3M 和石墨密封圈 | 中国隔爆;防尘;本质安全;n型 | DC24V | 2线,4~20mA HART
114 | 涡街流量计 | 8800DF015SA1N2P1MTAK3M5R20 | 艾默生 | 8800D | 饱和蒸汽,质量流量 | DN40 | ASME B16.5 (ANSI) RF 150 级 | 温度补偿 | 是,6m电缆 | –40~232°C | CF-8M 铸造不锈钢 / CF-3M 和石墨密封圈 | 中国隔爆;防尘;本质安全;n型 | DC24V | 2线,4~20mA HART
115 | 涡街流量计 | 8800DF020SA1N2P1MTAK3M5R20 | 艾默生 | 8800D | 饱和蒸汽,质量流量 | DN50 | ASME B16.5 (ANSI) RF 150 级 | 温度补偿 | 是,6m电缆 | –40~232°C | CF-8M 铸造不锈钢 / CF-3M 和石墨密封圈 | 中国隔爆;防尘;本质安全;n型 | DC24V | 2线,4~20mA HART
116 | 涡街流量计 | 8800DF030SA1N2P1MTAK3M5R20 | 艾默生 | 8800D | 饱和蒸汽,质量流量 | DN80 | ASME B16.5 (ANSI) RF 150 级 | 温度补偿 | 是,6m电缆 | –40~232°C | CF-8M 铸造不锈钢 / CF-3M 和石墨密封圈 | 中国隔爆;防尘;本质安全;n型 | DC24V | 2线,4~20mA HART
117 | 涡街流量计 | 8800DF040SA1N2P1MTAK3M5R20 | 艾默生 | 8800D | 饱和蒸汽,质量流量 | DN100 | ASME B16.5 (ANSI) RF 150 级 | 温度补偿 | 是,6m电缆 | –40~232°C | CF-8M 铸造不锈钢 / CF-3M 和石墨密封圈 | 中国隔爆;防尘;本质安全;n型 | DC24V | 2线,4~20mA HART
118 | 涡街流量计 | 8800DF060SA1N2P1MTAK3M5R20 | 艾默生 | 8800D | 饱和蒸汽,质量流量 | DN150 | ASME B16.5 (ANSI) RF 150 级 | 温度补偿 | 是,6m电缆 | –40~232°C | CF-8M 铸造不锈钢 / CF-3M 和石墨密封圈 | 中国隔爆;防尘;本质安全;n型 | DC24V | 2线,4~20mA HART
119 | 涡街流量计 | 8800DF080SA1N2P1MTAK3M5R20 | 艾默生 | 8800D | 饱和蒸汽,质量流量 | DN200 | ASME B16.5 (ANSI) RF 150 级 | 温度补偿 | 是,6m电缆 | –40~232°C | CF-8M 铸造不锈钢 / CF-3M 和石墨密封圈 | 中国隔爆;防尘;本质安全;n型 | DC24V | 2线,4~20mA HART
120 | 涡街流量计 | 8800DF010SK1N2P1MTAK3M5R20 | 艾默生 | 8800D | 饱和蒸汽,质量流量 | DN25 | EN 1092-1 PN 16 B1型 | 温度补偿 | 是,6m电缆 | –40~232°C | CF-8M 铸造不锈钢 / CF-3M 和石墨密封圈 | 中国隔爆;防尘;本质安全;n型 | DC24V | 2线,4~20mA HART
121 | 涡街流量计 | 8800DF015SK1N2P1MTAK3M5R20 | 艾默生 | 8800D | 饱和蒸汽,质量流量 | DN40 | EN 1092-1 PN 16 B1型 | 温度补偿 | 是,6m电缆 | –40~232°C | CF-8M 铸造不锈钢 / CF-3M 和石墨密封圈 | 中国隔爆;防尘;本质安全;n型 | DC24V | 2线,4~20mA HART
122 | 涡街流量计 | 8800DF020SK1N2P1MTAK3M5R20 | 艾默生 | 8800D | 饱和蒸汽,质量流量 | DN50 | EN 1092-1 PN 16 B1型 | 温度补偿 | 是,6m电缆 | –40~232°C | CF-8M 铸造不锈钢 / CF-3M 和石墨密封圈 | 中国隔爆;防尘;本质安全;n型 | DC24V | 2线,4~20mA HART
123 | 涡街流量计 | 8800DF030SK1N2P1MTAK3M5R20 | 艾默生 | 8800D | 饱和蒸汽,质量流量 | DN80 | EN 1092-1 PN 16 B1型 | 温度补偿 | 是,6m电缆 | –40~232°C | CF-8M 铸造不锈钢 / CF-3M 和石墨密封圈 | 中国隔爆;防尘;本质安全;n型 | DC24V | 2线,4~20mA HART
124 | 涡街流量计 | 8800DF040SK1N2P1MTAK3M5R20 | 艾默生 | 8800D | 饱和蒸汽,质量流量 | DN100 | EN 1092-1 PN 16 B1型 | 温度补偿 | 是,6m电缆 | –40~232°C | CF-8M 铸造不锈钢 / CF-3M 和石墨密封圈 | 中国隔爆;防尘;本质安全;n型 | DC24V | 2线,4~20mA HART
125 | 涡街流量计 | 8800DF060SK1N2P1MTAK3M5R20 | 艾默生 | 8800D | 饱和蒸汽,质量流量 | DN150 | EN 1092-1 PN 16 B1型 | 温度补偿 | 是,6m电缆 | –40~232°C | CF-8M 铸造不锈钢 / CF-3M 和石墨密封圈 | 中国隔爆;防尘;本质安全;n型 | DC24V | 2线,4~20mA HART
126 | 涡街流量计 | 8800DF080SK1N2P1MTAK3M5R20 | 艾默生 | 8800D | 饱和蒸汽,质量流量 | DN200 | EN 1092-1 PN 16 B1型 | 温度补偿 | 是,6m电缆 | –40~232°C | CF-8M 铸造不锈钢 / CF-3M 和石墨密封圈 | 中国隔爆;防尘;本质安全;n型 | DC24V | 2线,4~20mA HART
127 | 涡街流量计 | 8800DF010SA1N2P1MTAK3M5 | 艾默生 | 8800D | 饱和蒸汽,质量流量 | DN25 | ASME B16.5 (ANSI) RF 150 级 | 温度补偿 | 否 | –40~232°C | CF-8M 铸造不锈钢 / CF-3M 和石墨密封圈 | 中国隔爆;防尘;本质安全;n型 | DC24V | 2线,4~20mA HART
128 | 涡街流量计 | 8800DF015SA1N2P1MTAK3M5 | 艾默生 | 8800D | 饱和蒸汽,质量流量 | DN40 | ASME B16.5 (ANSI) RF 150 级 | 温度补偿 | 否 | –40~232°C | CF-8M 铸造不锈钢 / CF-3M 和石墨密封圈 | 中国隔爆;防尘;本质安全;n型 | DC24V | 2线,4~20mA HART
129 | 涡街流量计 | 8800DF020SA1N2P1MTAK3M5 | 艾默生 | 8800D | 饱和蒸汽,质量流量 | DN50 | ASME B16.5 (ANSI) RF 150 级 | 温度补偿 | 否 | –40~232°C | CF-8M 铸造不锈钢 / CF-3M 和石墨密封圈 | 中国隔爆;防尘;本质安全;n型 | DC24V | 2线,4~20mA HART
130 | 涡街流量计 | 8800DF030SA1N2P1MTAK3M5 | 艾默生 | 8800D | 饱和蒸汽,质量流量 | DN80 | ASME B16.5 (ANSI) RF 150 级 | 温度补偿 | 否 | –40~232°C | CF-8M 铸造不锈钢 / CF-3M 和石墨密封圈 | 中国隔爆;防尘;本质安全;n型 | DC24V | 2线,4~20mA HART
131 | 涡街流量计 | 8800DF040SA1N2P1MTAK3M5 | 艾默生 | 8800D | 饱和蒸汽,质量流量 | DN100 | ASME B16.5 (ANSI) RF 150 级 | 温度补偿 | 否 | –40~232°C | CF-8M 铸造不锈钢 / CF-3M 和石墨密封圈 | 中国隔爆;防尘;本质安全;n型 | DC24V | 2线,4~20mA HART
132 | 涡街流量计 | 8800DF060SA1N2P1MTAK3M5 | 艾默生 | 8800D | 饱和蒸汽,质量流量 | DN150 | ASME B16.5 (ANSI) RF 150 级 | 温度补偿 | 否 | –40~232°C | CF-8M 铸造不锈钢 / CF-3M 和石墨密封圈 | 中国隔爆;防尘;本质安全;n型 | DC24V | 2线,4~20mA HART
133 | 涡街流量计 | 8800DF080SA1N2P1MTAK3M5 | 艾默生 | 8800D | 饱和蒸汽,质量流量 | DN200 | ASME B16.5 (ANSI) RF 150 级 | 温度补偿 | 否 | –40~232°C | CF-8M 铸造不锈钢 / CF-3M 和石墨密封圈 | 中国隔爆;防尘;本质安全;n型 | DC24V | 2线,4~20mA HART
134 | 涡街流量计 | 8800DF010SK1N2P1MTAK3M5 | 艾默生 | 8800D | 饱和蒸汽,质量流量 | DN25 | EN 1092-1 PN 16 B1型 | 温度补偿 | 否 | –40~232°C | CF-8M 铸造不锈钢 / CF-3M 和石墨密封圈 | 中国隔爆;防尘;本质安全;n型 | DC24V | 2线,4~20mA HART
135 | 涡街流量计 | 8800DF015SK1N2P1MTAK3M5 | 艾默生 | 8800D | 饱和蒸汽,质量流量 | DN40 | EN 1092-1 PN 16 B1型 | 温度补偿 | 否 | –40~232°C | CF-8M 铸造不锈钢 / CF-3M 和石墨密封圈 | 中国隔爆;防尘;本质安全;n型 | DC24V | 2线,4~20mA HART
136 | 涡街流量计 | 8800DF020SK1N2P1MTAK3M5 | 艾默生 | 8800D | 饱和蒸汽,质量流量 | DN50 | EN 1092-1 PN 16 B1型 | 温度补偿 | 否 | –40~232°C | CF-8M 铸造不锈钢 / CF-3M 和石墨密封圈 | 中国隔爆;防尘;本质安全;n型 | DC24V | 2线,4~20mA HART
137 | 涡街流量计 | 8800DF030SK1N2P1MTAK3M5 | 艾默生 | 8800D | 饱和蒸汽,质量流量 | DN80 | EN 1092-1 PN 16 B1型 | 温度补偿 | 否 | –40~232°C | CF-8M 铸造不锈钢 / CF-3M 和石墨密封圈 | 中国隔爆;防尘;本质安全;n型 | DC24V | 2线,4~20mA HART
138 | 涡街流量计 | 8800DF040SK1N2P1MTAK3M5 | 艾默生 | 8800D | 饱和蒸汽,质量流量 | DN100 | EN 1092-1 PN 16 B1型 | 温度补偿 | 否 | –40~232°C | CF-8M 铸造不锈钢 / CF-3M 和石墨密封圈 | 中国隔爆;防尘;本质安全;n型 | DC24V | 2线,4~20mA HART
139 | 涡街流量计 | 8800DF060SK1N2P1MTAK3M5 | 艾默生 | 8800D | 饱和蒸汽,质量流量 | DN150 | EN 1092-1 PN 16 B1型 | 温度补偿 | 否 | –40~232°C | CF-8M 铸造不锈钢 / CF-3M 和石墨密封圈 | 中国隔爆;防尘;本质安全;n型 | DC24V | 2线,4~20mA HART
140 | 涡街流量计 | 8800DF080SK1N2P1MTAK3M5 | 艾默生 | 8800D | 饱和蒸汽,质量流量 | DN200 | EN 1092-1 PN 16 B1型 | 温度补偿 | 否 | –40~232°C | CF-8M 铸造不锈钢 / CF-3M 和石墨密封圈 | 中国隔爆;防尘;本质安全;n型 | DC24V | 2线,4~20mA HART
141 | 涡街流量计 | 8800DF010SA1N2P1K3M5R20 | 艾默生 | 8800D | 液体、气体/蒸汽,体积流量 | DN25 | ASME B16.5 (ANSI) RF 150 级 | 无补偿 | 是,6m电缆 | –40~232°C | CF-8M 铸造不锈钢 / CF-3M 和石墨密封圈 | 中国隔爆;防尘;本质安全;n型 | DC24V | 2线,4~20mA HART
142 | 涡街流量计 | 8800DF015SA1N2P1K3M5R20 | 艾默生 | 8800D | 液体、气体/蒸汽,体积流量 | DN40 | ASME B16.5 (ANSI) RF 150 级 | 无补偿 | 是,6m电缆 | –40~232°C | CF-8M 铸造不锈钢 / CF-3M 和石墨密封圈 | 中国隔爆;防尘;本质安全;n型 | DC24V | 2线,4~20mA HART
143 | 涡街流量计 | 8800DF020SA1N2P1K3M5R20 | 艾默生 | 8800D | 液体、气体/蒸汽,体积流量 | DN50 | ASME B16.5 (ANSI) RF 150 级 | 无补偿 | 是,6m电缆 | –40~232°C | CF-8M 铸造不锈钢 / CF-3M 和石墨密封圈 | 中国隔爆;防尘;本质安全;n型 | DC24V | 2线,4~20mA HART
144 | 涡街流量计 | 8800DF030SA1N2P1K3M5R20 | 艾默生 | 8800D | 液体、气体/蒸汽,体积流量 | DN80 | ASME B16.5 (ANSI) RF 150 级 | 无补偿 | 是,6m电缆 | –40~232°C | CF-8M 铸造不锈钢 / CF-3M 和石墨密封圈 | 中国隔爆;防尘;本质安全;n型 | DC24V | 2线,4~20mA HART
145 | 涡街流量计 | 8800DF040SA1N2P1K3M5R20 | 艾默生 | 8800D | 液体、气体/蒸汽,体积流量 | DN100 | ASME B16.5 (ANSI) RF 150 级 | 无补偿 | 是,6m电缆 | –40~232°C | CF-8M 铸造不锈钢 / CF-3M 和石墨密封圈 | 中国隔爆;防尘;本质安全;n型 | DC24V | 2线,4~20mA HART
146 | 涡街流量计 | 8800DF060SA1N2P1K3M5R20 | 艾默生 | 8800D | 液体、气体/蒸汽,体积流量 | DN150 | ASME B16.5 (ANSI) RF 150 级 | 无补偿 | 是,6m电缆 | –40~232°C | CF-8M 铸造不锈钢 / CF-3M 和石墨密封圈 | 中国隔爆;防尘;本质安全;n型 | DC24V | 2线,4~20mA HART
147 | 涡街流量计 | 8800DF080SA1N2P1K3M5R20 | 艾默生 | 8800D | 液体、气体/蒸汽,体积流量 | DN200 | ASME B16.5 (ANSI) RF 150 级 | 无补偿 | 是,6m电缆 | –40~232°C | CF-8M 铸造不锈钢 / CF-3M 和石墨密封圈 | 中国隔爆;防尘;本质安全;n型 | DC24V | 2线,4~20mA HART
148 | 涡街流量计 | 8800DF010SK1N2P1K3M5R20 | 艾默生 | 8800D | 液体、气体/蒸汽,体积流量 | DN25 | EN 1092-1 PN 16 B1型 | 无补偿 | 是,6m电缆 | –40~232°C | CF-8M 铸造不锈钢 / CF-3M 和石墨密封圈 | 中国隔爆;防尘;本质安全;n型 | DC24V | 2线,4~20mA HART
149 | 涡街流量计 | 8800DF015SK1N2P1K3M5R20 | 艾默生 | 8800D | 液体、气体/蒸汽,体积流量 | DN40 | EN 1092-1 PN 16 B1型 | 无补偿 | 是,6m电缆 | –40~232°C | CF-8M 铸造不锈钢 / CF-3M 和石墨密封圈 | 中国隔爆;防尘;本质安全;n型 | DC24V | 2线,4~20mA HART
150 | 涡街流量计 | 8800DF020SK1N2P1K3M5R20 | 艾默生 | 8800D | 液体、气体/蒸汽,体积流量 | DN50 | EN 1092-1 PN 16 B1型 | 无补偿 | 是,6m电缆 | –40~232°C | CF-8M 铸造不锈钢 / CF-3M 和石墨密封圈 | 中国隔爆;防尘;本质安全;n型 | DC24V | 2线,4~20mA HART
151 | 涡街流量计 | 8800DF030SK1N2P1K3M5R20 | 艾默生 | 8800D | 液体、气体/蒸汽,体积流量 | DN80 | EN 1092-1 PN 16 B1型 | 无补偿 | 是,6m电缆 | –40~232°C | CF-8M 铸造不锈钢 / CF-3M 和石墨密封圈 | 中国隔爆;防尘;本质安全;n型 | DC24V | 2线,4~20mA HART
152 | 涡街流量计 | 8800DF040SK1N2P1K3M5R20 | 艾默生 | 8800D | 液体、气体/蒸汽,体积流量 | DN100 | EN 1092-1 PN 16 B1型 | 无补偿 | 是,6m电缆 | –40~232°C | CF-8M 铸造不锈钢 / CF-3M 和石墨密封圈 | 中国隔爆;防尘;本质安全;n型 | DC24V | 2线,4~20mA HART
153 | 涡街流量计 | 8800DF060SK1N2P1K3M5R20 | 艾默生 | 8800D | 液体、气体/蒸汽,体积流量 | DN150 | EN 1092-1 PN 16 B1型 | 无补偿 | 是,6m电缆 | –40~232°C | CF-8M 铸造不锈钢 / CF-3M 和石墨密封圈 | 中国隔爆;防尘;本质安全;n型 | DC24V | 2线,4~20mA HART
154 | 涡街流量计 | 8800DF080SK1N2P1K3M5R20 | 艾默生 | 8800D | 液体、气体/蒸汽,体积流量 | DN200 | EN 1092-1 PN 16 B1型 | 无补偿 | 是,6m电缆 | –40~232°C | CF-8M 铸造不锈钢 / CF-3M 和石墨密封圈 | 中国隔爆;防尘;本质安全;n型 | DC24V | 2线,4~20mA HART
155 | 涡街流量计 | 8800DF010SA1N2P1K3M5 | 艾默生 | 8800D | 液体、气体/蒸汽,体积流量 | DN25 | ASME B16.5 (ANSI) RF 150 级 | 无补偿 | 否 | –40~232°C | CF-8M 铸造不锈钢 / CF-3M 和石墨密封圈 | 中国隔爆;防尘;本质安全;n型 | DC24V | 2线,4~20mA HART
156 | 涡街流量计 | 8800DF015SA1N2P1K3M5 | 艾默生 | 8800D | 液体、气体/蒸汽,体积流量 | DN40 | ASME B16.5 (ANSI) RF 150 级 | 无补偿 | 否 | –40~232°C | CF-8M 铸造不锈钢 / CF-3M 和石墨密封圈 | 中国隔爆;防尘;本质安全;n型 | DC24V | 2线,4~20mA HART
157 | 涡街流量计 | 8800DF020SA1N2P1K3M5 | 艾默生 | 8800D | 液体、气体/蒸汽,体积流量 | DN50 | ASME B16.5 (ANSI) RF 150 级 | 无补偿 | 否 | –40~232°C | CF-8M 铸造不锈钢 / CF-3M 和石墨密封圈 | 中国隔爆;防尘;本质安全;n型 | DC24V | 2线,4~20mA HART
158 | 涡街流量计 | 8800DF030SA1N2P1K3M5 | 艾默生 | 8800D | 液体、气体/蒸汽,体积流量 | DN80 | ASME B16.5 (ANSI) RF 150 级 | 无补偿 | 否 | –40~232°C | CF-8M 铸造不锈钢 / CF-3M 和石墨密封圈 | 中国隔爆;防尘;本质安全;n型 | DC24V | 2线,4~20mA HART
159 | 涡街流量计 | 8800DF040SA1N2P1K3M5 | 艾默生 | 8800D | 液体、气体/蒸汽,体积流量 | DN100 | ASME B16.5 (ANSI) RF 150 级 | 无补偿 | 否 | –40~232°C | CF-8M 铸造不锈钢 / CF-3M 和石墨密封圈 | 中国隔爆;防尘;本质安全;n型 | DC24V | 2线,4~20mA HART
160 | 涡街流量计 | 8800DF060SA1N2P1K3M5 | 艾默生 | 8800D | 液体、气体/蒸汽,体积流量 | DN150 | ASME B16.5 (ANSI) RF 150 级 | 无补偿 | 否 | –40~232°C | CF-8M 铸造不锈钢 / CF-3M 和石墨密封圈 | 中国隔爆;防尘;本质安全;n型 | DC24V | 2线,4~20mA HART
161 | 涡街流量计 | 8800DF080SA1N2P1K3M5 | 艾默生 | 8800D | 液体、气体/蒸汽,体积流量 | DN200 | ASME B16.5 (ANSI) RF 150 级 | 无补偿 | 否 | –40~232°C | CF-8M 铸造不锈钢 / CF-3M 和石墨密封圈 | 中国隔爆;防尘;本质安全;n型 | DC24V | 2线,4~20mA HART
162 | 涡街流量计 | 8800DF010SK1N2P1K3M5 | 艾默生 | 8800D | 液体、气体/蒸汽,体积流量 | DN25 | EN 1092-1 PN 16 B1型 | 无补偿 | 否 | –40~232°C | CF-8M 铸造不锈钢 / CF-3M 和石墨密封圈 | 中国隔爆;防尘;本质安全;n型 | DC24V | 2线,4~20mA HART
163 | 涡街流量计 | 8800DF015SK1N2P1K3M5 | 艾默生 | 8800D | 液体、气体/蒸汽,体积流量 | DN40 | EN 1092-1 PN 16 B1型 | 无补偿 | 否 | –40~232°C | CF-8M 铸造不锈钢 / CF-3M 和石墨密封圈 | 中国隔爆;防尘;本质安全;n型 | DC24V | 2线,4~20mA HART
164 | 涡街流量计 | 8800DF020SK1N2P1K3M5 | 艾默生 | 8800D | 液体、气体/蒸汽,体积流量 | DN50 | EN 1092-1 PN 16 B1型 | 无补偿 | 否 | –40~232°C | CF-8M 铸造不锈钢 / CF-3M 和石墨密封圈 | 中国隔爆;防尘;本质安全;n型 | DC24V | 2线,4~20mA HART
165 | 涡街流量计 | 8800DF030SK1N2P1K3M5 | 艾默生 | 8800D | 液体、气体/蒸汽,体积流量 | DN80 | EN 1092-1 PN 16 B1型 | 无补偿 | 否 | –40~232°C | CF-8M 铸造不锈钢 / CF-3M 和石墨密封圈 | 中国隔爆;防尘;本质安全;n型 | DC24V | 2线,4~20mA HART
166 | 涡街流量计 | 8800DF040SK1N2P1K3M5 | 艾默生 | 8800D | 液体、气体/蒸汽,体积流量 | DN100 | EN 1092-1 PN 16 B1型 | 无补偿 | 否 | –40~232°C | CF-8M 铸造不锈钢 / CF-3M 和石墨密封圈 | 中国隔爆;防尘;本质安全;n型 | DC24V | 2线,4~20mA HART
167 | 涡街流量计 | 8800DF060SK1N2P1K3M5 | 艾默生 | 8800D | 液体、气体/蒸汽,体积流量 | DN150 | EN 1092-1 PN 16 B1型 | 无补偿 | 否 | –40~232°C | CF-8M 铸造不锈钢 / CF-3M 和石墨密封圈 | 中国隔爆;防尘;本质安全;n型 | DC24V | 2线,4~20mA HART
168 | 涡街流量计 | 8800DF080SK1N2P1K3M5 | 艾默生 | 8800D | 液体、气体/蒸汽,体积流量 | DN200 | EN 1092-1 PN 16 B1型 | 无补偿 | 否 | –40~232°C | CF-8M 铸造不锈钢 / CF-3M 和石墨密封圈 | 中国隔爆;防尘;本质安全;n型 | DC24V | 2线,4~20mA HART
169 | 涡街流量计 | 8800DF010SA1N2P1MTAK1M5R20 | 艾默生 | 8800D | 饱和蒸汽,质量流量 | DN25 | ASME B16.5 (ANSI) RF 150 级 | 温度补偿 | 是,6m电缆 | –40~232°C | CF-8M 铸造不锈钢 / CF-3M 和石墨密封圈 | ATEX隔爆;本质安全; n型;防尘 | DC24V | 2线,4~20mA HART
170 | 涡街流量计 | 8800DF015SA1N2P1MTAK1M5R20 | 艾默生 | 8800D | 饱和蒸汽,质量流量 | DN40 | ASME B16.5 (ANSI) RF 150 级 | 温度补偿 | 是,6m电缆 | –40~232°C | CF-8M 铸造不锈钢 / CF-3M 和石墨密封圈 | ATEX隔爆;本质安全; n型;防尘 | DC24V | 2线,4~20mA HART
171 | 涡街流量计 | 8800DF020SA1N2P1MTAK1M5R20 | 艾默生 | 8800D | 饱和蒸汽,质量流量 | DN50 | ASME B16.5 (ANSI) RF 150 级 | 温度补偿 | 是,6m电缆 | –40~232°C | CF-8M 铸造不锈钢 / CF-3M 和石墨密封圈 | ATEX隔爆;本质安全; n型;防尘 | DC24V | 2线,4~20mA HART
172 | 涡街流量计 | 8800DF030SA1N2P1MTAK1M5R20 | 艾默生 | 8800D | 饱和蒸汽,质量流量 | DN80 | ASME B16.5 (ANSI) RF 150 级 | 温度补偿 | 是,6m电缆 | –40~232°C | CF-8M 铸造不锈钢 / CF-3M 和石墨密封圈 | ATEX隔爆;本质安全; n型;防尘 | DC24V | 2线,4~20mA HART
173 | 涡街流量计 | 8800DF040SA1N2P1MTAK1M5R20 | 艾默生 | 8800D | 饱和蒸汽,质量流量 | DN100 | ASME B16.5 (ANSI) RF 150 级 | 温度补偿 | 是,6m电缆 | –40~232°C | CF-8M 铸造不锈钢 / CF-3M 和石墨密封圈 | ATEX隔爆;本质安全; n型;防尘 | DC24V | 2线,4~20mA HART
174 | 涡街流量计 | 8800DF060SA1N2P1MTAK1M5R20 | 艾默生 | 8800D | 饱和蒸汽,质量流量 | DN150 | ASME B16.5 (ANSI) RF 150 级 | 温度补偿 | 是,6m电缆 | –40~232°C | CF-8M 铸造不锈钢 / CF-3M 和石墨密封圈 | ATEX隔爆;本质安全; n型;防尘 | DC24V | 2线,4~20mA HART
175 | 涡街流量计 | 8800DF080SA1N2P1MTAK1M5R20 | 艾默生 | 8800D | 饱和蒸汽,质量流量 | DN200 | ASME B16.5 (ANSI) RF 150 级 | 温度补偿 | 是,6m电缆 | –40~232°C | CF-8M 铸造不锈钢 / CF-3M 和石墨密封圈 | ATEX隔爆;本质安全; n型;防尘 | DC24V | 2线,4~20mA HART
176 | 涡街流量计 | 8800DF010SK1N2P1MTAK1M5R20 | 艾默生 | 8800D | 饱和蒸汽,质量流量 | DN25 | EN 1092-1 PN 16 B1型 | 温度补偿 | 是,6m电缆 | –40~232°C | CF-8M 铸造不锈钢 / CF-3M 和石墨密封圈 | ATEX隔爆;本质安全; n型;防尘 | DC24V | 2线,4~20mA HART
177 | 涡街流量计 | 8800DF015SK1N2P1MTAK1M5R20 | 艾默生 | 8800D | 饱和蒸汽,质量流量 | DN40 | EN 1092-1 PN 16 B1型 | 温度补偿 | 是,6m电缆 | –40~232°C | CF-8M 铸造不锈钢 / CF-3M 和石墨密封圈 | ATEX隔爆;本质安全; n型;防尘 | DC24V | 2线,4~20mA HART
178 | 涡街流量计 | 8800DF020SK1N2P1MTAK1M5R20 | 艾默生 | 8800D | 饱和蒸汽,质量流量 | DN50 | EN 1092-1 PN 16 B1型 | 温度补偿 | 是,6m电缆 | –40~232°C | CF-8M 铸造不锈钢 / CF-3M 和石墨密封圈 | ATEX隔爆;本质安全; n型;防尘 | DC24V | 2线,4~20mA HART
179 | 涡街流量计 | 8800DF030SK1N2P1MTAK1M5R20 | 艾默生 | 8800D | 饱和蒸汽,质量流量 | DN80 | EN 1092-1 PN 16 B1型 | 温度补偿 | 是,6m电缆 | –40~232°C | CF-8M 铸造不锈钢 / CF-3M 和石墨密封圈 | ATEX隔爆;本质安全; n型;防尘 | DC24V | 2线,4~20mA HART
180 | 涡街流量计 | 8800DF040SK1N2P1MTAK1M5R20 | 艾默生 | 8800D | 饱和蒸汽,质量流量 | DN100 | EN 1092-1 PN 16 B1型 | 温度补偿 | 是,6m电缆 | –40~232°C | CF-8M 铸造不锈钢 / CF-3M 和石墨密封圈 | ATEX隔爆;本质安全; n型;防尘 | DC24V | 2线,4~20mA HART
181 | 涡街流量计 | 8800DF060SK1N2P1MTAK1M5R20 | 艾默生 | 8800D | 饱和蒸汽,质量流量 | DN150 | EN 1092-1 PN 16 B1型 | 温度补偿 | 是,6m电缆 | –40~232°C | CF-8M 铸造不锈钢 / CF-3M 和石墨密封圈 | ATEX隔爆;本质安全; n型;防尘 | DC24V | 2线,4~20mA HART
182 | 涡街流量计 | 8800DF080SK1N2P1MTAK1M5R20 | 艾默生 | 8800D | 饱和蒸汽,质量流量 | DN200 | EN 1092-1 PN 16 B1型 | 温度补偿 | 是,6m电缆 | –40~232°C | CF-8M 铸造不锈钢 / CF-3M 和石墨密封圈 | ATEX隔爆;本质安全; n型;防尘 | DC24V | 2线,4~20mA HART
183 | 涡街流量计 | 8800DF010SA1N2P1MTAK1M5 | 艾默生 | 8800D | 饱和蒸汽,质量流量 | DN25 | ASME B16.5 (ANSI) RF 150 级 | 温度补偿 | 否 | –40~232°C | CF-8M 铸造不锈钢 / CF-3M 和石墨密封圈 | ATEX隔爆;本质安全; n型;防尘 | DC24V | 2线,4~20mA HART
184 | 涡街流量计 | 8800DF015SA1N2P1MTAK1M5 | 艾默生 | 8800D | 饱和蒸汽,质量流量 | DN40 | ASME B16.5 (ANSI) RF 150 级 | 温度补偿 | 否 | –40~232°C | CF-8M 铸造不锈钢 / CF-3M 和石墨密封圈 | ATEX隔爆;本质安全; n型;防尘 | DC24V | 2线,4~20mA HART
185 | 涡街流量计 | 8800DF020SA1N2P1MTAK1M5 | 艾默生 | 8800D | 饱和蒸汽,质量流量 | DN50 | ASME B16.5 (ANSI) RF 150 级 | 温度补偿 | 否 | –40~232°C | CF-8M 铸造不锈钢 / CF-3M 和石墨密封圈 | ATEX隔爆;本质安全; n型;防尘 | DC24V | 2线,4~20mA HART
186 | 涡街流量计 | 8800DF030SA1N2P1MTAK1M5 | 艾默生 | 8800D | 饱和蒸汽,质量流量 | DN80 | ASME B16.5 (ANSI) RF 150 级 | 温度补偿 | 否 | –40~232°C | CF-8M 铸造不锈钢 / CF-3M 和石墨密封圈 | ATEX隔爆;本质安全; n型;防尘 | DC24V | 2线,4~20mA HART
187 | 涡街流量计 | 8800DF040SA1N2P1MTAK1M5 | 艾默生 | 8800D | 饱和蒸汽,质量流量 | DN100 | ASME B16.5 (ANSI) RF 150 级 | 温度补偿 | 否 | –40~232°C | CF-8M 铸造不锈钢 / CF-3M 和石墨密封圈 | ATEX隔爆;本质安全; n型;防尘 | DC24V | 2线,4~20mA HART
188 | 涡街流量计 | 8800DF060SA1N2P1MTAK1M5 | 艾默生 | 8800D | 饱和蒸汽,质量流量 | DN150 | ASME B16.5 (ANSI) RF 150 级 | 温度补偿 | 否 | –40~232°C | CF-8M 铸造不锈钢 / CF-3M 和石墨密封圈 | ATEX隔爆;本质安全; n型;防尘 | DC24V | 2线,4~20mA HART
189 | 涡街流量计 | 8800DF080SA1N2P1MTAK1M5 | 艾默生 | 8800D | 饱和蒸汽,质量流量 | DN200 | ASME B16.5 (ANSI) RF 150 级 | 温度补偿 | 否 | –40~232°C | CF-8M 铸造不锈钢 / CF-3M 和石墨密封圈 | ATEX隔爆;本质安全; n型;防尘 | DC24V | 2线,4~20mA HART
190 | 涡街流量计 | 8800DF010SK1N2P1MTAK1M5 | 艾默生 | 8800D | 饱和蒸汽,质量流量 | DN25 | EN 1092-1 PN 16 B1型 | 温度补偿 | 否 | –40~232°C | CF-8M 铸造不锈钢 / CF-3M 和石墨密封圈 | ATEX隔爆;本质安全; n型;防尘 | DC24V | 2线,4~20mA HART
191 | 涡街流量计 | 8800DF015SK1N2P1MTAK1M5 | 艾默生 | 8800D | 饱和蒸汽,质量流量 | DN40 | EN 1092-1 PN 16 B1型 | 温度补偿 | 否 | –40~232°C | CF-8M 铸造不锈钢 / CF-3M 和石墨密封圈 | ATEX隔爆;本质安全; n型;防尘 | DC24V | 2线,4~20mA HART
192 | 涡街流量计 | 8800DF020SK1N2P1MTAK1M5 | 艾默生 | 8800D | 饱和蒸汽,质量流量 | DN50 | EN 1092-1 PN 16 B1型 | 温度补偿 | 否 | –40~232°C | CF-8M 铸造不锈钢 / CF-3M 和石墨密封圈 | ATEX隔爆;本质安全; n型;防尘 | DC24V | 2线,4~20mA HART
193 | 涡街流量计 | 8800DF030SK1N2P1MTAK1M5 | 艾默生 | 8800D | 饱和蒸汽,质量流量 | DN80 | EN 1092-1 PN 16 B1型 | 温度补偿 | 否 | –40~232°C | CF-8M 铸造不锈钢 / CF-3M 和石墨密封圈 | ATEX隔爆;本质安全; n型;防尘 | DC24V | 2线,4~20mA HART
194 | 涡街流量计 | 8800DF040SK1N2P1MTAK1M5 | 艾默生 | 8800D | 饱和蒸汽,质量流量 | DN100 | EN 1092-1 PN 16 B1型 | 温度补偿 | 否 | –40~232°C | CF-8M 铸造不锈钢 / CF-3M 和石墨密封圈 | ATEX隔爆;本质安全; n型;防尘 | DC24V | 2线,4~20mA HART
195 | 涡街流量计 | 8800DF060SK1N2P1MTAK1M5 | 艾默生 | 8800D | 饱和蒸汽,质量流量 | DN150 | EN 1092-1 PN 16 B1型 | 温度补偿 | 否 | –40~232°C | CF-8M 铸造不锈钢 / CF-3M 和石墨密封圈 | ATEX隔爆;本质安全; n型;防尘 | DC24V | 2线,4~20mA HART
196 | 涡街流量计 | 8800DF080SK1N2P1MTAK1M5 | 艾默生 | 8800D | 饱和蒸汽,质量流量 | DN200 | EN 1092-1 PN 16 B1型 | 温度补偿 | 否 | –40~232°C | CF-8M 铸造不锈钢 / CF-3M 和石墨密封圈 | ATEX隔爆;本质安全; n型;防尘 | DC24V | 2线,4~20mA HART
197 | 涡街流量计 | 8800DF010SA1N2P1K1M5R20 | 艾默生 | 8800D | 液体、气体/蒸汽,体积流量 | DN25 | ASME B16.5 (ANSI) RF 150 级 | 无补偿 | 是,6m电缆 | –40~232°C | CF-8M 铸造不锈钢 / CF-3M 和石墨密封圈 | ATEX隔爆;本质安全; n型;防尘 | DC24V | 2线,4~20mA HART
198 | 涡街流量计 | 8800DF015SA1N2P1K1M5R20 | 艾默生 | 8800D | 液体、气体/蒸汽,体积流量 | DN40 | ASME B16.5 (ANSI) RF 150 级 | 无补偿 | 是,6m电缆 | –40~232°C | CF-8M 铸造不锈钢 / CF-3M 和石墨密封圈 | ATEX隔爆;本质安全; n型;防尘 | DC24V | 2线,4~20mA HART
199 | 涡街流量计 | 8800DF020SA1N2P1K1M5R20 | 艾默生 | 8800D | 液体、气体/蒸汽,体积流量 | DN50 | ASME B16.5 (ANSI) RF 150 级 | 无补偿 | 是,6m电缆 | –40~232°C | CF-8M 铸造不锈钢 / CF-3M 和石墨密封圈 | ATEX隔爆;本质安全; n型;防尘 | DC24V | 2线,4~20mA HART
200 | 涡街流量计 | 8800DF030SA1N2P1K1M5R20 | 艾默生 | 8800D | 液体、气体/蒸汽,体积流量 | DN80 | ASME B16.5 (ANSI) RF 150 级 | 无补偿 | 是,6m电缆 | –40~232°C | CF-8M 铸造不锈钢 / CF-3M 和石墨密封圈 | ATEX隔爆;本质安全; n型;防尘 | DC24V | 2线,4~20mA HART
201 | 涡街流量计 | 8800DF040SA1N2P1K1M5R20 | 艾默生 | 8800D | 液体、气体/蒸汽,体积流量 | DN100 | ASME B16.5 (ANSI) RF 150 级 | 无补偿 | 是,6m电缆 | –40~232°C | CF-8M 铸造不锈钢 / CF-3M 和石墨密封圈 | ATEX隔爆;本质安全; n型;防尘 | DC24V | 2线,4~20mA HART
202 | 涡街流量计 | 8800DF060SA1N2P1K1M5R20 | 艾默生 | 8800D | 液体、气体/蒸汽,体积流量 | DN150 | ASME B16.5 (ANSI) RF 150 级 | 无补偿 | 是,6m电缆 | –40~232°C | CF-8M 铸造不锈钢 / CF-3M 和石墨密封圈 | ATEX隔爆;本质安全; n型;防尘 | DC24V | 2线,4~20mA HART
203 | 涡街流量计 | 8800DF080SA1N2P1K1M5R20 | 艾默生 | 8800D | 液体、气体/蒸汽,体积流量 | DN200 | ASME B16.5 (ANSI) RF 150 级 | 无补偿 | 是,6m电缆 | –40~232°C | CF-8M 铸造不锈钢 / CF-3M 和石墨密封圈 | ATEX隔爆;本质安全; n型;防尘 | DC24V | 2线,4~20mA HART
204 | 涡街流量计 | 8800DF010SK1N2P1K1M5R20 | 艾默生 | 8800D | 液体、气体/蒸汽,体积流量 | DN25 | EN 1092-1 PN 16 B1型 | 无补偿 | 是,6m电缆 | –40~232°C | CF-8M 铸造不锈钢 / CF-3M 和石墨密封圈 | ATEX隔爆;本质安全; n型;防尘 | DC24V | 2线,4~20mA HART
205 | 涡街流量计 | 8800DF015SK1N2P1K1M5R20 | 艾默生 | 8800D | 液体、气体/蒸汽,体积流量 | DN40 | EN 1092-1 PN 16 B1型 | 无补偿 | 是,6m电缆 | –40~232°C | CF-8M 铸造不锈钢 / CF-3M 和石墨密封圈 | ATEX隔爆;本质安全; n型;防尘 | DC24V | 2线,4~20mA HART
206 | 涡街流量计 | 8800DF020SK1N2P1K1M5R20 | 艾默生 | 8800D | 液体、气体/蒸汽,体积流量 | DN50 | EN 1092-1 PN 16 B1型 | 无补偿 | 是,6m电缆 | –40~232°C | CF-8M 铸造不锈钢 / CF-3M 和石墨密封圈 | ATEX隔爆;本质安全; n型;防尘 | DC24V | 2线,4~20mA HART
207 | 涡街流量计 | 8800DF030SK1N2P1K1M5R20 | 艾默生 | 8800D | 液体、气体/蒸汽,体积流量 | DN80 | EN 1092-1 PN 16 B1型 | 无补偿 | 是,6m电缆 | –40~232°C | CF-8M 铸造不锈钢 / CF-3M 和石墨密封圈 | ATEX隔爆;本质安全; n型;防尘 | DC24V | 2线,4~20mA HART
208 | 涡街流量计 | 8800DF040SK1N2P1K1M5R20 | 艾默生 | 8800D | 液体、气体/蒸汽,体积流量 | DN100 | EN 1092-1 PN 16 B1型 | 无补偿 | 是,6m电缆 | –40~232°C | CF-8M 铸造不锈钢 / CF-3M 和石墨密封圈 | ATEX隔爆;本质安全; n型;防尘 | DC24V | 2线,4~20mA HART
209 | 涡街流量计 | 8800DF060SK1N2P1K1M5R20 | 艾默生 | 8800D | 液体、气体/蒸汽,体积流量 | DN150 | EN 1092-1 PN 16 B1型 | 无补偿 | 是,6m电缆 | –40~232°C | CF-8M 铸造不锈钢 / CF-3M 和石墨密封圈 | ATEX隔爆;本质安全; n型;防尘 | DC24V | 2线,4~20mA HART
210 | 涡街流量计 | 8800DF080SK1N2P1K1M5R20 | 艾默生 | 8800D | 液体、气体/蒸汽,体积流量 | DN200 | EN 1092-1 PN 16 B1型 | 无补偿 | 是,6m电缆 | –40~232°C | CF-8M 铸造不锈钢 / CF-3M 和石墨密封圈 | ATEX隔爆;本质安全; n型;防尘 | DC24V | 2线,4~20mA HART
211 | 涡街流量计 | 8800DF010SA1N2P1K1M5 | 艾默生 | 8800D | 液体、气体/蒸汽,体积流量 | DN25 | ASME B16.5 (ANSI) RF 150 级 | 无补偿 | 否 | –40~232°C | CF-8M 铸造不锈钢 / CF-3M 和石墨密封圈 | ATEX隔爆;本质安全; n型;防尘 | DC24V | 2线,4~20mA HART
212 | 涡街流量计 | 8800DF015SA1N2P1K1M5 | 艾默生 | 8800D | 液体、气体/蒸汽,体积流量 | DN40 | ASME B16.5 (ANSI) RF 150 级 | 无补偿 | 否 | –40~232°C | CF-8M 铸造不锈钢 / CF-3M 和石墨密封圈 | ATEX隔爆;本质安全; n型;防尘 | DC24V | 2线,4~20mA HART
213 | 涡街流量计 | 8800DF020SA1N2P1K1M5 | 艾默生 | 8800D | 液体、气体/蒸汽,体积流量 | DN50 | ASME B16.5 (ANSI) RF 150 级 | 无补偿 | 否 | –40~232°C | CF-8M 铸造不锈钢 / CF-3M 和石墨密封圈 | ATEX隔爆;本质安全; n型;防尘 | DC24V | 2线,4~20mA HART
214 | 涡街流量计 | 8800DF030SA1N2P1K1M5 | 艾默生 | 8800D | 液体、气体/蒸汽,体积流量 | DN80 | ASME B16.5 (ANSI) RF 150 级 | 无补偿 | 否 | –40~232°C | CF-8M 铸造不锈钢 / CF-3M 和石墨密封圈 | ATEX隔爆;本质安全; n型;防尘 | DC24V | 2线,4~20mA HART
215 | 涡街流量计 | 8800DF040SA1N2P1K1M5 | 艾默生 | 8800D | 液体、气体/蒸汽,体积流量 | DN100 | ASME B16.5 (ANSI) RF 150 级 | 无补偿 | 否 | –40~232°C | CF-8M 铸造不锈钢 / CF-3M 和石墨密封圈 | ATEX隔爆;本质安全; n型;防尘 | DC24V | 2线,4~20mA HART
216 | 涡街流量计 | 8800DF060SA1N2P1K1M5 | 艾默生 | 8800D | 液体、气体/蒸汽,体积流量 | DN150 | ASME B16.5 (ANSI) RF 150 级 | 无补偿 | 否 | –40~232°C | CF-8M 铸造不锈钢 / CF-3M 和石墨密封圈 | ATEX隔爆;本质安全; n型;防尘 | DC24V | 2线,4~20mA HART
217 | 涡街流量计 | 8800DF080SA1N2P1K1M5 | 艾默生 | 8800D | 液体、气体/蒸汽,体积流量 | DN200 | ASME B16.5 (ANSI) RF 150 级 | 无补偿 | 否 | –40~232°C | CF-8M 铸造不锈钢 / CF-3M 和石墨密封圈 | ATEX隔爆;本质安全; n型;防尘 | DC24V | 2线,4~20mA HART
218 | 涡街流量计 | 8800DF010SK1N2P1K1M5 | 艾默生 | 8800D | 液体、气体/蒸汽,体积流量 | DN25 | EN 1092-1 PN 16 B1型 | 无补偿 | 否 | –40~232°C | CF-8M 铸造不锈钢 / CF-3M 和石墨密封圈 | ATEX隔爆;本质安全; n型;防尘 | DC24V | 2线,4~20mA HART
219 | 涡街流量计 | 8800DF015SK1N2P1K1M5 | 艾默生 | 8800D | 液体、气体/蒸汽,体积流量 | DN40 | EN 1092-1 PN 16 B1型 | 无补偿 | 否 | –40~232°C | CF-8M 铸造不锈钢 / CF-3M 和石墨密封圈 | ATEX隔爆;本质安全; n型;防尘 | DC24V | 2线,4~20mA HART
220 | 涡街流量计 | 8800DF020SK1N2P1K1M5 | 艾默生 | 8800D | 液体、气体/蒸汽,体积流量 | DN50 | EN 1092-1 PN 16 B1型 | 无补偿 | 否 | –40~232°C | CF-8M 铸造不锈钢 / CF-3M 和石墨密封圈 | ATEX隔爆;本质安全; n型;防尘 | DC24V | 2线,4~20mA HART
221 | 涡街流量计 | 8800DF030SK1N2P1K1M5 | 艾默生 | 8800D | 液体、气体/蒸汽,体积流量 | DN80 | EN 1092-1 PN 16 B1型 | 无补偿 | 否 | –40~232°C | CF-8M 铸造不锈钢 / CF-3M 和石墨密封圈 | ATEX隔爆;本质安全; n型;防尘 | DC24V | 2线,4~20mA HART
222 | 涡街流量计 | 8800DF040SK1N2P1K1M5 | 艾默生 | 8800D | 液体、气体/蒸汽,体积流量 | DN100 | EN 1092-1 PN 16 B1型 | 无补偿 | 否 | –40~232°C | CF-8M 铸造不锈钢 / CF-3M 和石墨密封圈 | ATEX隔爆;本质安全; n型;防尘 | DC24V | 2线,4~20mA HART
223 | 涡街流量计 | 8800DF060SK1N2P1K1M5 | 艾默生 | 8800D | 液体、气体/蒸汽,体积流量 | DN150 | EN 1092-1 PN 16 B1型 | 无补偿 | 否 | –40~232°C | CF-8M 铸造不锈钢 / CF-3M 和石墨密封圈 | ATEX隔爆;本质安全; n型;防尘 | DC24V | 2线,4~20mA HART
224 | 涡街流量计 | 8800DF080SK1N2P1K1M5 | 艾默生 | 8800D | 液体、气体/蒸汽,体积流量 | DN200 | EN 1092-1 PN 16 B1型 | 无补偿 | 否 | –40~232°C | CF-8M 铸造不锈钢 / CF-3M 和石墨密封圈 | ATEX隔爆;本质安全; n型;防尘 | DC24V | 2线,4~20mA HART
225 | 涡街流量计 | 7F2C15-AAACCAAAAAAAASKA1+AK | E+H | F200 | 蒸汽,体积流量 | DN15 | Cl.150 RF Sch.40, 法兰 ASME B16.5 | 无补偿 | 否 | -40~260°C | 316L | 非防爆场合 | 24VDC | 4~20mA HART
226 | 涡街流量计 | 7F2C25-AAACCAAAAAAAASKA1+AK | E+H | F200 | 蒸汽,体积流量 | DN25 | Cl.150 RF Sch.40, 法兰 ASME B16.5 | 无补偿 | 否 | -40~260°C | 316L | 非防爆场合 | 24VDC | 4~20mA HART
227 | 涡街流量计 | 7F2C40-AAACCAAAAAAAASKA1+AK | E+H | F200 | 蒸汽,体积流量 | DN40 | Cl.150 RF Sch.40, 法兰 ASME B16.5 | 无补偿 | 否 | -40~260°C | 316L | 非防爆场合 | 24VDC | 4~20mA HART
228 | 涡街流量计 | 7F2C50-AAACCAAAAAAAASKA1+AK | E+H | F200 | 蒸汽,体积流量 | DN50 | Cl.150 RF Sch.40, 法兰 ASME B16.5 | 无补偿 | 否 | -40~260°C | 316L | 非防爆场合 | 24VDC | 4~20mA HART
229 | 涡街流量计 | 7F2C80-AAACCAAAAAAAASKA1+AK | E+H | F200 | 蒸汽,体积流量 | DN80 | Cl.150 RF Sch.40, 法兰 ASME B16.5 | 无补偿 | 否 | -40~260°C | 316L | 非防爆场合 | 24VDC | 4~20mA HART
230 | 涡街流量计 | 7F2C1H-AAACCAAAAAAAASKA1+AK | E+H | F200 | 蒸汽,体积流量 | DN100 | Cl.150 RF Sch.40, 法兰 ASME B16.5 | 无补偿 | 否 | -40~260°C | 316L | 非防爆场合 | 24VDC | 4~20mA HART
231 | 涡街流量计 | 7F2C1F-AAACCAAAAAAAASKA1+AK | E+H | F200 | 蒸汽,体积流量 | DN150 | Cl.150 RF Sch.40, 法兰 ASME B16.5 | 无补偿 | 否 | -40~260°C | 316L | 非防爆场合 | 24VDC | 4~20mA HART
232 | 涡街流量计 | 7F2C2H-AAACCAAAAAAAASKA1+AK | E+H | F200 | 蒸汽,体积流量 | DN200 | Cl.150 RF Sch.40, 法兰 ASME B16.5 | 无补偿 | 否 | -40~260°C | 316L | 非防爆场合 | 24VDC | 4~20mA HART
233 | 涡街流量计 | 7F2C2F-AAACCAAAAAAAASKA1+AK | E+H | F200 | 蒸汽,体积流量 | DN250 | Cl.150 RF Sch.40, 法兰 ASME B16.5 | 无补偿 | 否 | -40~260°C | 316L | 非防爆场合 | 24VDC | 4~20mA HART
234 | 涡街流量计 | 7F2C3H-AAACCAAAAAAAASKA1+AK | E+H | F200 | 蒸汽,体积流量 | DN300 | Cl.150 RF Sch.40, 法兰 ASME B16.5 | 无补偿 | 否 | -40~260°C | 316L | 非防爆场合 | 24VDC | 4~20mA HART
235 | 涡街流量计 | 7F2C15-BCACCABAAAAAASKA1+AK | E+H | F200 | 蒸汽,体积流量 | DN15 | Cl.150 RF Sch.40, 法兰 ASME B16.5 | 无补偿 | 否 | -40~260°C | 316L | ATEX II1/2G Ex db[ia] IIC | 24VDC | 4~20mA HART
236 | 涡街流量计 | 7F2C25-BCACCABAAAAAASKA1+AK | E+H | F200 | 蒸汽,体积流量 | DN25 | Cl.150 RF Sch.40, 法兰 ASME B16.5 | 无补偿 | 否 | -40~260°C | 316L | ATEX II1/2G Ex db[ia] IIC | 24VDC | 4~20mA HART
237 | 涡街流量计 | 7F2C40-BCACCABAAAAAASKA1+AK | E+H | F200 | 蒸汽,体积流量 | DN40 | Cl.150 RF Sch.40, 法兰 ASME B16.5 | 无补偿 | 否 | -40~260°C | 316L | ATEX II1/2G Ex db[ia] IIC | 24VDC | 4~20mA HART
238 | 涡街流量计 | 7F2C50-BCACCABAAAAAASKA1+AK | E+H | F200 | 蒸汽,体积流量 | DN50 | Cl.150 RF Sch.40, 法兰 ASME B16.5 | 无补偿 | 否 | -40~260°C | 316L | ATEX II1/2G Ex db[ia] IIC | 24VDC | 4~20mA HART
239 | 涡街流量计 | 7F2C80-BCACCABAAAAAASKA1+AK | E+H | F200 | 蒸汽,体积流量 | DN80 | Cl.150 RF Sch.40, 法兰 ASME B16.5 | 无补偿 | 否 | -40~260°C | 316L | ATEX II1/2G Ex db[ia] IIC | 24VDC | 4~20mA HART
240 | 涡街流量计 | 7F2C1H-BCACCABAAAAAASKA1+AK | E+H | F200 | 蒸汽,体积流量 | DN100 | Cl.150 RF Sch.40, 法兰 ASME B16.5 | 无补偿 | 否 | -40~260°C | 316L | ATEX II1/2G Ex db[ia] IIC | 24VDC | 4~20mA HART
241 | 涡街流量计 | 7F2C1F-BCACCABAAAAAASKA1+AK | E+H | F200 | 蒸汽,体积流量 | DN150 | Cl.150 RF Sch.40, 法兰 ASME B16.5 | 无补偿 | 否 | -40~260°C | 316L | ATEX II1/2G Ex db[ia] IIC | 24VDC | 4~20mA HART
242 | 涡街流量计 | 7F2C2H-BCACCABAAAAAASKA1+AK | E+H | F200 | 蒸汽,体积流量 | DN200 | Cl.150 RF Sch.40, 法兰 ASME B16.5 | 无补偿 | 否 | -40~260°C | 316L | ATEX II1/2G Ex db[ia] IIC | 24VDC | 4~20mA HART
243 | 涡街流量计 | 7F2C2F-BCACCABAAAAAASKA1+AK | E+H | F200 | 蒸汽,体积流量 | DN250 | Cl.150 RF Sch.40, 法兰 ASME B16.5 | 无补偿 | 否 | -40~260°C | 316L | ATEX II1/2G Ex db[ia] IIC | 24VDC | 4~20mA HART
244 | 涡街流量计 | 7F2C3H-BCACCABAAAAAASKA1+AK | E+H | F200 | 蒸汽,体积流量 | DN300 | Cl.150 RF Sch.40, 法兰 ASME B16.5 | 无补偿 | 否 | -40~260°C | 316L | ATEX II1/2G Ex db[ia] IIC | 24VDC | 4~20mA HART
245 | 涡街流量计 | 7F2C15-AAACJBAAAAAAASKA1+AK | E+H | F200 | 蒸汽,体积流量 | DN15 | Cl.150 RF Sch.40, 法兰 ASME B16.5 | 无补偿 | 是,5m电缆 | -40~260°C | 316L | 非防爆场合 | 24VDC | 4~20mA HART
246 | 涡街流量计 | 7F2C25-AAACJBAAAAAAASKA1+AK | E+H | F200 | 蒸汽,体积流量 | DN25 | Cl.150 RF Sch.40, 法兰 ASME B16.5 | 无补偿 | 是,5m电缆 | -40~260°C | 316L | 非防爆场合 | 24VDC | 4~20mA HART
247 | 涡街流量计 | 7F2C40-AAACJBAAAAAAASKA1+AK | E+H | F200 | 蒸汽,体积流量 | DN40 | Cl.150 RF Sch.40, 法兰 ASME B16.5 | 无补偿 | 是,5m电缆 | -40~260°C | 316L | 非防爆场合 | 24VDC | 4~20mA HART
248 | 涡街流量计 | 7F2C50-AAACJBAAAAAAASKA1+AK | E+H | F200 | 蒸汽,体积流量 | DN50 | Cl.150 RF Sch.40, 法兰 ASME B16.5 | 无补偿 | 是,5m电缆 | -40~260°C | 316L | 非防爆场合 | 24VDC | 4~20mA HART
249 | 涡街流量计 | 7F2C80-AAACJBAAAAAAASKA1+AK | E+H | F200 | 蒸汽,体积流量 | DN80 | Cl.150 RF Sch.40, 法兰 ASME B16.5 | 无补偿 | 是,5m电缆 | -40~260°C | 316L | 非防爆场合 | 24VDC | 4~20mA HART
250 | 涡街流量计 | 7F2C1H-AAACJBAAAAAAASKA1+AK | E+H | F200 | 蒸汽,体积流量 | DN100 | Cl.150 RF Sch.40, 法兰 ASME B16.5 | 无补偿 | 是,5m电缆 | -40~260°C | 316L | 非防爆场合 | 24VDC | 4~20mA HART
251 | 涡街流量计 | 7F2C1F-AAACJBAAAAAAASKA1+AK | E+H | F200 | 蒸汽,体积流量 | DN150 | Cl.150 RF Sch.40, 法兰 ASME B16.5 | 无补偿 | 是,5m电缆 | -40~260°C | 316L | 非防爆场合 | 24VDC | 4~20mA HART
252 | 涡街流量计 | 7F2C2H-AAACJBAAAAAAASKA1+AK | E+H | F200 | 蒸汽,体积流量 | DN200 | Cl.150 RF Sch.40, 法兰 ASME B16.5 | 无补偿 | 是,5m电缆 | -40~260°C | 316L | 非防爆场合 | 24VDC | 4~20mA HART
253 | 涡街流量计 | 7F2C2F-AAACJBAAAAAAASKA1+AK | E+H | F200 | 蒸汽,体积流量 | DN250 | Cl.150 RF Sch.40, 法兰 ASME B16.5 | 无补偿 | 是,5m电缆 | -40~260°C | 316L | 非防爆场合 | 24VDC | 4~20mA HART
254 | 涡街流量计 | 7F2C3H-AAACJBAAAAAAASKA1+AK | E+H | F200 | 蒸汽,体积流量 | DN300 | Cl.150 RF Sch.40, 法兰 ASME B16.5 | 无补偿 | 是,5m电缆 | -40~260°C | 316L | 非防爆场合 | 24VDC | 4~20mA HART
255 | 涡街流量计 | 7F2C15-BCACJBBAAAAAASKA1+AK | E+H | F200 | 蒸汽,体积流量 | DN15 | Cl.150 RF Sch.40, 法兰 ASME B16.5 | 无补偿 | 是,5m电缆 | -40~260°C | 316L | ATEX II1/2G Ex db[ia] IIC | 24VDC | 4~20mA HART
256 | 涡街流量计 | 7F2C25-BCACJBBAAAAAASKA1+AK | E+H | F200 | 蒸汽,体积流量 | DN25 | Cl.150 RF Sch.40, 法兰 ASME B16.5 | 无补偿 | 是,5m电缆 | -40~260°C | 316L | ATEX II1/2G Ex db[ia] IIC | 24VDC | 4~20mA HART
257 | 涡街流量计 | 7F2C40-BCACJBBAAAAAASKA1+AK | E+H | F200 | 蒸汽,体积流量 | DN40 | Cl.150 RF Sch.40, 法兰 ASME B16.5 | 无补偿 | 是,5m电缆 | -40~260°C | 316L | ATEX II1/2G Ex db[ia] IIC | 24VDC | 4~20mA HART
258 | 涡街流量计 | 7F2C50-BCACJBBAAAAAASKA1+AK | E+H | F200 | 蒸汽,体积流量 | DN50 | Cl.150 RF Sch.40, 法兰 ASME B16.5 | 无补偿 | 是,5m电缆 | -40~260°C | 316L | ATEX II1/2G Ex db[ia] IIC | 24VDC | 4~20mA HART
259 | 涡街流量计 | 7F2C80-BCACJBBAAAAAASKA1+AK | E+H | F200 | 蒸汽,体积流量 | DN80 | Cl.150 RF Sch.40, 法兰 ASME B16.5 | 无补偿 | 是,5m电缆 | -40~260°C | 316L | ATEX II1/2G Ex db[ia] IIC | 24VDC | 4~20mA HART
260 | 涡街流量计 | 7F2C1H-BCACJBBAAAAAASKA1+AK | E+H | F200 | 蒸汽,体积流量 | DN100 | Cl.150 RF Sch.40, 法兰 ASME B16.5 | 无补偿 | 是,5m电缆 | -40~260°C | 316L | ATEX II1/2G Ex db[ia] IIC | 24VDC | 4~20mA HART
261 | 涡街流量计 | 7F2C1F-BCACJBBAAAAAASKA1+AK | E+H | F200 | 蒸汽,体积流量 | DN150 | Cl.150 RF Sch.40, 法兰 ASME B16.5 | 无补偿 | 是,5m电缆 | -40~260°C | 316L | ATEX II1/2G Ex db[ia] IIC | 24VDC | 4~20mA HART
262 | 涡街流量计 | 7F2C2H-BCACJBBAAAAAASKA1+AK | E+H | F200 | 蒸汽,体积流量 | DN200 | Cl.150 RF Sch.40, 法兰 ASME B16.5 | 无补偿 | 是,5m电缆 | -40~260°C | 316L | ATEX II1/2G Ex db[ia] IIC | 24VDC | 4~20mA HART
263 | 涡街流量计 | 7F2C2F-BCACJBBAAAAAASKA1+AK | E+H | F200 | 蒸汽,体积流量 | DN250 | Cl.150 RF Sch.40, 法兰 ASME B16.5 | 无补偿 | 是,5m电缆 | -40~260°C | 316L | ATEX II1/2G Ex db[ia] IIC | 24VDC | 4~20mA HART
264 | 涡街流量计 | 7F2C3H-BCACJBBAAAAAASKA1+AK | E+H | F200 | 蒸汽,体积流量 | DN300 | Cl.150 RF Sch.40, 法兰 ASME B16.5 | 无补偿 | 是,5m电缆 | -40~260°C | 316L | ATEX II1/2G Ex db[ia] IIC | 24VDC | 4~20mA HART
265 | 涡街流量计 | 7F2C15-AAACCAABAAAAASKA1+AK | E+H | F200 | 蒸汽,体积流量,高温 | DN15 | Cl.150 RF Sch.40, 法兰 ASME B16.5 | 无补偿 | 否 | -200~400°C | 316L | 非防爆场合 | 24VDC | 4~20mA HART
266 | 涡街流量计 | 7F2C25-AAACCAABAAAAASKA1+AK | E+H | F200 | 蒸汽,体积流量,高温 | DN25 | Cl.150 RF Sch.40, 法兰 ASME B16.5 | 无补偿 | 否 | -200~400°C | 316L | 非防爆场合 | 24VDC | 4~20mA HART
267 | 涡街流量计 | 7F2C40-AAACCAABAAAAASKA1+AK | E+H | F200 | 蒸汽,体积流量,高温 | DN40 | Cl.150 RF Sch.40, 法兰 ASME B16.5 | 无补偿 | 否 | -200~400°C | 316L | 非防爆场合 | 24VDC | 4~20mA HART
268 | 涡街流量计 | 7F2C50-AAACCAABAAAAASKA1+AK | E+H | F200 | 蒸汽,体积流量,高温 | DN50 | Cl.150 RF Sch.40, 法兰 ASME B16.5 | 无补偿 | 否 | -200~400°C | 316L | 非防爆场合 | 24VDC | 4~20mA HART
269 | 涡街流量计 | 7F2C80-AAACCAABAAAAASKA1+AK | E+H | F200 | 蒸汽,体积流量,高温 | DN80 | Cl.150 RF Sch.40, 法兰 ASME B16.5 | 无补偿 | 否 | -200~400°C | 316L | 非防爆场合 | 24VDC | 4~20mA HART
270 | 涡街流量计 | 7F2C1H-AAACCAABAAAAASKA1+AK | E+H | F200 | 蒸汽,体积流量,高温 | DN100 | Cl.150 RF Sch.40, 法兰 ASME B16.5 | 无补偿 | 否 | -200~400°C | 316L | 非防爆场合 | 24VDC | 4~20mA HART
271 | 涡街流量计 | 7F2C1F-AAACCAABAAAAASKA1+AK | E+H | F200 | 蒸汽,体积流量,高温 | DN150 | Cl.150 RF Sch.40, 法兰 ASME B16.5 | 无补偿 | 否 | -200~400°C | 316L | 非防爆场合 | 24VDC | 4~20mA HART
272 | 涡街流量计 | 7F2C2H-AAACCAABAAAAASKA1+AK | E+H | F200 | 蒸汽,体积流量,高温 | DN200 | Cl.150 RF Sch.40, 法兰 ASME B16.5 | 无补偿 | 否 | -200~400°C | 316L | 非防爆场合 | 24VDC | 4~20mA HART
273 | 涡街流量计 | 7F2C2F-AAACCAABAAAAASKA1+AK | E+H | F200 | 蒸汽,体积流量,高温 | DN250 | Cl.150 RF Sch.40, 法兰 ASME B16.5 | 无补偿 | 否 | -200~400°C | 316L | 非防爆场合 | 24VDC | 4~20mA HART
274 | 涡街流量计 | 7F2C3H-AAACCAABAAAAASKA1+AK | E+H | F200 | 蒸汽,体积流量,高温 | DN300 | Cl.150 RF Sch.40, 法兰 ASME B16.5 | 无补偿 | 否 | -200~400°C | 316L | 非防爆场合 | 24VDC | 4~20mA HART
275 | 涡街流量计 | 7F2C15-BCACCABBAAAAASKA1+AK | E+H | F200 | 蒸汽,体积流量,高温 | DN15 | Cl.150 RF Sch.40, 法兰 ASME B16.5 | 无补偿 | 否 | -200~400°C | 316L | ATEX II1/2G Ex db[ia] IIC | 24VDC | 4~20mA HART
276 | 涡街流量计 | 7F2C25-BCACCABBAAAAASKA1+AK | E+H | F200 | 蒸汽,体积流量,高温 | DN25 | Cl.150 RF Sch.40, 法兰 ASME B16.5 | 无补偿 | 否 | -200~400°C | 316L | ATEX II1/2G Ex db[ia] IIC | 24VDC | 4~20mA HART
277 | 涡街流量计 | 7F2C40-BCACCABBAAAAASKA1+AK | E+H | F200 | 蒸汽,体积流量,高温 | DN40 | Cl.150 RF Sch.40, 法兰 ASME B16.5 | 无补偿 | 否 | -200~400°C | 316L | ATEX II1/2G Ex db[ia] IIC | 24VDC | 4~20mA HART
278 | 涡街流量计 | 7F2C50-BCACCABBAAAAASKA1+AK | E+H | F200 | 蒸汽,体积流量,高温 | DN50 | Cl.150 RF Sch.40, 法兰 ASME B16.5 | 无补偿 | 否 | -200~400°C | 316L | ATEX II1/2G Ex db[ia] IIC | 24VDC | 4~20mA HART
279 | 涡街流量计 | 7F2C80-BCACCABBAAAAASKA1+AK | E+H | F200 | 蒸汽,体积流量,高温 | DN80 | Cl.150 RF Sch.40, 法兰 ASME B16.5 | 无补偿 | 否 | -200~400°C | 316L | ATEX II1/2G Ex db[ia] IIC | 24VDC | 4~20mA HART
280 | 涡街流量计 | 7F2C1H-BCACCABBAAAAASKA1+AK | E+H | F200 | 蒸汽,体积流量,高温 | DN100 | Cl.150 RF Sch.40, 法兰 ASME B16.5 | 无补偿 | 否 | -200~400°C | 316L | ATEX II1/2G Ex db[ia] IIC | 24VDC | 4~20mA HART
281 | 涡街流量计 | 7F2C1F-BCACCABBAAAAASKA1+AK | E+H | F200 | 蒸汽,体积流量,高温 | DN150 | Cl.150 RF Sch.40, 法兰 ASME B16.5 | 无补偿 | 否 | -200~400°C | 316L | ATEX II1/2G Ex db[ia] IIC | 24VDC | 4~20mA HART
282 | 涡街流量计 | 7F2C2H-BCACCABBAAAAASKA1+AK | E+H | F200 | 蒸汽,体积流量,高温 | DN200 | Cl.150 RF Sch.40, 法兰 ASME B16.5 | 无补偿 | 否 | -200~400°C | 316L | ATEX II1/2G Ex db[ia] IIC | 24VDC | 4~20mA HART
283 | 涡街流量计 | 7F2C2F-BCACCABBAAAAASKA1+AK | E+H | F200 | 蒸汽,体积流量,高温 | DN250 | Cl.150 RF Sch.40, 法兰 ASME B16.5 | 无补偿 | 否 | -200~400°C | 316L | ATEX II1/2G Ex db[ia] IIC | 24VDC | 4~20mA HART
284 | 涡街流量计 | 7F2C3H-BCACCABBAAAAASKA1+AK | E+H | F200 | 蒸汽,体积流量,高温 | DN300 | Cl.150 RF Sch.40, 法兰 ASME B16.5 | 无补偿 | 否 | -200~400°C | 316L | ATEX II1/2G Ex db[ia] IIC | 24VDC | 4~20mA HART
285 | 涡街流量计 | 7F2C15-AAACJBABAAAAASKA1+AK | E+H | F200 | 蒸汽,体积流量,高温 | DN15 | Cl.150 RF Sch.40, 法兰 ASME B16.5 | 无补偿 | 是,5m电缆 | -200~400°C | 316L | 非防爆场合 | 24VDC | 4~20mA HART
286 | 涡街流量计 | 7F2C25-AAACJBABAAAAASKA1+AK | E+H | F200 | 蒸汽,体积流量,高温 | DN25 | Cl.150 RF Sch.40, 法兰 ASME B16.5 | 无补偿 | 是,5m电缆 | -200~400°C | 316L | 非防爆场合 | 24VDC | 4~20mA HART
287 | 涡街流量计 | 7F2C40-AAACJBABAAAAASKA1+AK | E+H | F200 | 蒸汽,体积流量,高温 | DN40 | Cl.150 RF Sch.40, 法兰 ASME B16.5 | 无补偿 | 是,5m电缆 | -200~400°C | 316L | 非防爆场合 | 24VDC | 4~20mA HART
288 | 涡街流量计 | 7F2C50-AAACJBABAAAAASKA1+AK | E+H | F200 | 蒸汽,体积流量,高温 | DN50 | Cl.150 RF Sch.40, 法兰 ASME B16.5 | 无补偿 | 是,5m电缆 | -200~400°C | 316L | 非防爆场合 | 24VDC | 4~20mA HART
289 | 涡街流量计 | 7F2C80-AAACJBABAAAAASKA1+AK | E+H | F200 | 蒸汽,体积流量,高温 | DN80 | Cl.150 RF Sch.40, 法兰 ASME B16.5 | 无补偿 | 是,5m电缆 | -200~400°C | 316L | 非防爆场合 | 24VDC | 4~20mA HART
290 | 涡街流量计 | 7F2C1H-AAACJBABAAAAASKA1+AK | E+H | F200 | 蒸汽,体积流量,高温 | DN100 | Cl.150 RF Sch.40, 法兰 ASME B16.5 | 无补偿 | 是,5m电缆 | -200~400°C | 316L | 非防爆场合 | 24VDC | 4~20mA HART
291 | 涡街流量计 | 7F2C1F-AAACJBABAAAAASKA1+AK | E+H | F200 | 蒸汽,体积流量,高温 | DN150 | Cl.150 RF Sch.40, 法兰 ASME B16.5 | 无补偿 | 是,5m电缆 | -200~400°C | 316L | 非防爆场合 | 24VDC | 4~20mA HART
292 | 涡街流量计 | 7F2C2H-AAACJBABAAAAASKA1+AK | E+H | F200 | 蒸汽,体积流量,高温 | DN200 | Cl.150 RF Sch.40, 法兰 ASME B16.5 | 无补偿 | 是,5m电缆 | -200~400°C | 316L | 非防爆场合 | 24VDC | 4~20mA HART
293 | 涡街流量计 | 7F2C2F-AAACJBABAAAAASKA1+AK | E+H | F200 | 蒸汽,体积流量,高温 | DN250 | Cl.150 RF Sch.40, 法兰 ASME B16.5 | 无补偿 | 是,5m电缆 | -200~400°C | 316L | 非防爆场合 | 24VDC | 4~20mA HART
294 | 涡街流量计 | 7F2C3H-AAACJBABAAAAASKA1+AK | E+H | F200 | 蒸汽,体积流量,高温 | DN300 | Cl.150 RF Sch.40, 法兰 ASME B16.5 | 无补偿 | 是,5m电缆 | -200~400°C | 316L | 非防爆场合 | 24VDC | 4~20mA HART
295 | 涡街流量计 | 7F2C15-BCACJBBBAAAAASKA1+AK | E+H | F200 | 蒸汽,体积流量,高温 | DN15 | Cl.150 RF Sch.40, 法兰 ASME B16.5 | 无补偿 | 是,5m电缆 | -200~400°C | 316L | ATEX II1/2G Ex db[ia] IIC | 24VDC | 4~20mA HART
296 | 涡街流量计 | 7F2C25-BCACJBBBAAAAASKA1+AK | E+H | F200 | 蒸汽,体积流量,高温 | DN25 | Cl.150 RF Sch.40, 法兰 ASME B16.5 | 无补偿 | 是,5m电缆 | -200~400°C | 316L | ATEX II1/2G Ex db[ia] IIC | 24VDC | 4~20mA HART
297 | 涡街流量计 | 7F2C40-BCACJBBBAAAAASKA1+AK | E+H | F200 | 蒸汽,体积流量,高温 | DN40 | Cl.150 RF Sch.40, 法兰 ASME B16.5 | 无补偿 | 是,5m电缆 | -200~400°C | 316L | ATEX II1/2G Ex db[ia] IIC | 24VDC | 4~20mA HART
298 | 涡街流量计 | 7F2C50-BCACJBBBAAAAASKA1+AK | E+H | F200 | 蒸汽,体积流量,高温 | DN50 | Cl.150 RF Sch.40, 法兰 ASME B16.5 | 无补偿 | 是,5m电缆 | -200~400°C | 316L | ATEX II1/2G Ex db[ia] IIC | 24VDC | 4~20mA HART
299 | 涡街流量计 | 7F2C80-BCACJBBBAAAAASKA1+AK | E+H | F200 | 蒸汽,体积流量,高温 | DN80 | Cl.150 RF Sch.40, 法兰 ASME B16.5 | 无补偿 | 是,5m电缆 | -200~400°C | 316L | ATEX II1/2G Ex db[ia] IIC | 24VDC | 4~20mA HART
300 | 涡街流量计 | 7F2C1H-BCACJBBBAAAAASKA1+AK | E+H | F200 | 蒸汽,体积流量,高温 | DN100 | Cl.150 RF Sch.40, 法兰 ASME B16.5 | 无补偿 | 是,5m电缆 | -200~400°C | 316L | ATEX II1/2G Ex db[ia] IIC | 24VDC | 4~20mA HART
301 | 涡街流量计 | 7F2C1F-BCACJBBBAAAAASKA1+AK | E+H | F200 | 蒸汽,体积流量,高温 | DN150 | Cl.150 RF Sch.40, 法兰 ASME B16.5 | 无补偿 | 是,5m电缆 | -200~400°C | 316L | ATEX II1/2G Ex db[ia] IIC | 24VDC | 4~20mA HART
302 | 涡街流量计 | 7F2C2H-BCACJBBBAAAAASKA1+AK | E+H | F200 | 蒸汽,体积流量,高温 | DN200 | Cl.150 RF Sch.40, 法兰 ASME B16.5 | 无补偿 | 是,5m电缆 | -200~400°C | 316L | ATEX II1/2G Ex db[ia] IIC | 24VDC | 4~20mA HART
303 | 涡街流量计 | 7F2C2F-BCACJBBBAAAAASKA1+AK | E+H | F200 | 蒸汽,体积流量,高温 | DN250 | Cl.150 RF Sch.40, 法兰 ASME B16.5 | 无补偿 | 是,5m电缆 | -200~400°C | 316L | ATEX II1/2G Ex db[ia] IIC | 24VDC | 4~20mA HART
304 | 涡街流量计 | 7F2C3H-BCACJBBBAAAAASKA1+AK | E+H | F200 | 蒸汽,体积流量,高温 | DN300 | Cl.150 RF Sch.40, 法兰 ASME B16.5 | 无补偿 | 是,5m电缆 | -200~400°C | 316L | ATEX II1/2G Ex db[ia] IIC | 24VDC | 4~20mA HART
305 | 涡街流量计 | 7F2C15-AAACCAACAAAAASKA1+AK | E+H | F200 | 饱和蒸汽,质量流量 | DN15 | Cl.150 RF Sch.40, 法兰 ASME B16.5 | 温度补偿 | 否 | -200~400°C | 316L | 非防爆场合 | 24VDC | 4~20mA HART
306 | 涡街流量计 | 7F2C25-AAACCAACAAAAASKA1+AK | E+H | F200 | 饱和蒸汽,质量流量 | DN25 | Cl.150 RF Sch.40, 法兰 ASME B16.5 | 温度补偿 | 否 | -200~400°C | 316L | 非防爆场合 | 24VDC | 4~20mA HART
307 | 涡街流量计 | 7F2C40-AAACCAACAAAAASKA1+AK | E+H | F200 | 饱和蒸汽,质量流量 | DN40 | Cl.150 RF Sch.40, 法兰 ASME B16.5 | 温度补偿 | 否 | -200~400°C | 316L | 非防爆场合 | 24VDC | 4~20mA HART
308 | 涡街流量计 | 7F2C50-AAACCAACAAAAASKA1+AK | E+H | F200 | 饱和蒸汽,质量流量 | DN50 | Cl.150 RF Sch.40, 法兰 ASME B16.5 | 温度补偿 | 否 | -200~400°C | 316L | 非防爆场合 | 24VDC | 4~20mA HART
309 | 涡街流量计 | 7F2C80-AAACCAACAAAAASKA1+AK | E+H | F200 | 饱和蒸汽,质量流量 | DN80 | Cl.150 RF Sch.40, 法兰 ASME B16.5 | 温度补偿 | 否 | -200~400°C | 316L | 非防爆场合 | 24VDC | 4~20mA HART
310 | 涡街流量计 | 7F2C1H-AAACCAACAAAAASKA1+AK | E+H | F200 | 饱和蒸汽,质量流量 | DN100 | Cl.150 RF Sch.40, 法兰 ASME B16.5 | 温度补偿 | 否 | -200~400°C | 316L | 非防爆场合 | 24VDC | 4~20mA HART
311 | 涡街流量计 | 7F2C1F-AAACCAACAAAAASKA1+AK | E+H | F200 | 饱和蒸汽,质量流量 | DN150 | Cl.150 RF Sch.40, 法兰 ASME B16.5 | 温度补偿 | 否 | -200~400°C | 316L | 非防爆场合 | 24VDC | 4~20mA HART
312 | 涡街流量计 | 7F2C2H-AAACCAACAAAAASKA1+AK | E+H | F200 | 饱和蒸汽,质量流量 | DN200 | Cl.150 RF Sch.40, 法兰 ASME B16.5 | 温度补偿 | 否 | -200~400°C | 316L | 非防爆场合 | 24VDC | 4~20mA HART
313 | 涡街流量计 | 7F2C2F-AAACCAACAAAAASKA1+AK | E+H | F200 | 饱和蒸汽,质量流量 | DN250 | Cl.150 RF Sch.40, 法兰 ASME B16.5 | 温度补偿 | 否 | -200~400°C | 316L | 非防爆场合 | 24VDC | 4~20mA HART
314 | 涡街流量计 | 7F2C3H-AAACCAACAAAAASKA1+AK | E+H | F200 | 饱和蒸汽,质量流量 | DN300 | Cl.150 RF Sch.40, 法兰 ASME B16.5 | 温度补偿 | 否 | -200~400°C | 316L | 非防爆场合 | 24VDC | 4~20mA HART
315 | 涡街流量计 | 7F2C15-BCACCABCAAAAASKA1+AK | E+H | F200 | 饱和蒸汽,质量流量 | DN15 | Cl.150 RF Sch.40, 法兰 ASME B16.5 | 温度补偿 | 否 | -200~400°C | 316L | ATEX II1/2G Ex db[ia] IIC | 24VDC | 4~20mA HART
316 | 涡街流量计 | 7F2C25-BCACCABCAAAAASKA1+AK | E+H | F200 | 饱和蒸汽,质量流量 | DN25 | Cl.150 RF Sch.40, 法兰 ASME B16.5 | 温度补偿 | 否 | -200~400°C | 316L | ATEX II1/2G Ex db[ia] IIC | 24VDC | 4~20mA HART
317 | 涡街流量计 | 7F2C40-BCACCABCAAAAASKA1+AK | E+H | F200 | 饱和蒸汽,质量流量 | DN40 | Cl.150 RF Sch.40, 法兰 ASME B16.5 | 温度补偿 | 否 | -200~400°C | 316L | ATEX II1/2G Ex db[ia] IIC | 24VDC | 4~20mA HART
318 | 涡街流量计 | 7F2C50-BCACCABCAAAAASKA1+AK | E+H | F200 | 饱和蒸汽,质量流量 | DN50 | Cl.150 RF Sch.40, 法兰 ASME B16.5 | 温度补偿 | 否 | -200~400°C | 316L | ATEX II1/2G Ex db[ia] IIC | 24VDC | 4~20mA HART
319 | 涡街流量计 | 7F2C80-BCACCABCAAAAASKA1+AK | E+H | F200 | 饱和蒸汽,质量流量 | DN80 | Cl.150 RF Sch.40, 法兰 ASME B16.5 | 温度补偿 | 否 | -200~400°C | 316L | ATEX II1/2G Ex db[ia] IIC | 24VDC | 4~20mA HART
320 | 涡街流量计 | 7F2C1H-BCACCABCAAAAASKA1+AK | E+H | F200 | 饱和蒸汽,质量流量 | DN100 | Cl.150 RF Sch.40, 法兰 ASME B16.5 | 温度补偿 | 否 | -200~400°C | 316L | ATEX II1/2G Ex db[ia] IIC | 24VDC | 4~20mA HART
321 | 涡街流量计 | 7F2C1F-BCACCABCAAAAASKA1+AK | E+H | F200 | 饱和蒸汽,质量流量 | DN150 | Cl.150 RF Sch.40, 法兰 ASME B16.5 | 温度补偿 | 否 | -200~400°C | 316L | ATEX II1/2G Ex db[ia] IIC | 24VDC | 4~20mA HART
322 | 涡街流量计 | 7F2C2H-BCACCABCAAAAASKA1+AK | E+H | F200 | 饱和蒸汽,质量流量 | DN200 | Cl.150 RF Sch.40, 法兰 ASME B16.5 | 温度补偿 | 否 | -200~400°C | 316L | ATEX II1/2G Ex db[ia] IIC | 24VDC | 4~20mA HART
323 | 涡街流量计 | 7F2C2F-BCACCABCAAAAASKA1+AK | E+H | F200 | 饱和蒸汽,质量流量 | DN250 | Cl.150 RF Sch.40, 法兰 ASME B16.5 | 温度补偿 | 否 | -200~400°C | 316L | ATEX II1/2G Ex db[ia] IIC | 24VDC | 4~20mA HART
324 | 涡街流量计 | 7F2C3H-BCACCABCAAAAASKA1+AK | E+H | F200 | 饱和蒸汽,质量流量 | DN300 | Cl.150 RF Sch.40, 法兰 ASME B16.5 | 温度补偿 | 否 | -200~400°C | 316L | ATEX II1/2G Ex db[ia] IIC | 24VDC | 4~20mA HART
325 | 涡街流量计 | 7F2C15-AAACJBACAAAAASKA1+AK | E+H | F200 | 饱和蒸汽,质量流量 | DN15 | Cl.150 RF Sch.40, 法兰 ASME B16.5 | 温度补偿 | 是,5m电缆 | -200~400°C | 316L | 非防爆场合 | 24VDC | 4~20mA HART
326 | 涡街流量计 | 7F2C25-AAACJBACAAAAASKA1+AK | E+H | F200 | 饱和蒸汽,质量流量 | DN25 | Cl.150 RF Sch.40, 法兰 ASME B16.5 | 温度补偿 | 是,5m电缆 | -200~400°C | 316L | 非防爆场合 | 24VDC | 4~20mA HART
327 | 涡街流量计 | 7F2C40-AAACJBACAAAAASKA1+AK | E+H | F200 | 饱和蒸汽,质量流量 | DN40 | Cl.150 RF Sch.40, 法兰 ASME B16.5 | 温度补偿 | 是,5m电缆 | -200~400°C | 316L | 非防爆场合 | 24VDC | 4~20mA HART
328 | 涡街流量计 | 7F2C50-AAACJBACAAAAASKA1+AK | E+H | F200 | 饱和蒸汽,质量流量 | DN50 | Cl.150 RF Sch.40, 法兰 ASME B16.5 | 温度补偿 | 是,5m电缆 | -200~400°C | 316L | 非防爆场合 | 24VDC | 4~20mA HART
329 | 涡街流量计 | 7F2C80-AAACJBACAAAAASKA1+AK | E+H | F200 | 饱和蒸汽,质量流量 | DN80 | Cl.150 RF Sch.40, 法兰 ASME B16.5 | 温度补偿 | 是,5m电缆 | -200~400°C | 316L | 非防爆场合 | 24VDC | 4~20mA HART
330 | 涡街流量计 | 7F2C1H-AAACJBACAAAAASKA1+AK | E+H | F200 | 饱和蒸汽,质量流量 | DN100 | Cl.150 RF Sch.40, 法兰 ASME B16.5 | 温度补偿 | 是,5m电缆 | -200~400°C | 316L | 非防爆场合 | 24VDC | 4~20mA HART
331 | 涡街流量计 | 7F2C1F-AAACJBACAAAAASKA1+AK | E+H | F200 | 饱和蒸汽,质量流量 | DN150 | Cl.150 RF Sch.40, 法兰 ASME B16.5 | 温度补偿 | 是,5m电缆 | -200~400°C | 316L | 非防爆场合 | 24VDC | 4~20mA HART
332 | 涡街流量计 | 7F2C2H-AAACJBACAAAAASKA1+AK | E+H | F200 | 饱和蒸汽,质量流量 | DN200 | Cl.150 RF Sch.40, 法兰 ASME B16.5 | 温度补偿 | 是,5m电缆 | -200~400°C | 316L | 非防爆场合 | 24VDC | 4~20mA HART
333 | 涡街流量计 | 7F2C2F-AAACJBACAAAAASKA1+AK | E+H | F200 | 饱和蒸汽,质量流量 | DN250 | Cl.150 RF Sch.40, 法兰 ASME B16.5 | 温度补偿 | 是,5m电缆 | -200~400°C | 316L | 非防爆场合 | 24VDC | 4~20mA HART
334 | 涡街流量计 | 7F2C3H-AAACJBACAAAAASKA1+AK | E+H | F200 | 饱和蒸汽,质量流量 | DN300 | Cl.150 RF Sch.40, 法兰 ASME B16.5 | 温度补偿 | 是,5m电缆 | -200~400°C | 316L | 非防爆场合 | 24VDC | 4~20mA HART
335 | 涡街流量计 | 7F2C15-BCACJBBCAAAAASKA1+AK | E+H | F200 | 饱和蒸汽,质量流量 | DN15 | Cl.150 RF Sch.40, 法兰 ASME B16.5 | 温度补偿 | 是,5m电缆 | -200~400°C | 316L | ATEX II1/2G Ex db[ia] IIC | 24VDC | 4~20mA HART
336 | 涡街流量计 | 7F2C25-BCACJBBCAAAAASKA1+AK | E+H | F200 | 饱和蒸汽,质量流量 | DN25 | Cl.150 RF Sch.40, 法兰 ASME B16.5 | 温度补偿 | 是,5m电缆 | -200~400°C | 316L | ATEX II1/2G Ex db[ia] IIC | 24VDC | 4~20mA HART
337 | 涡街流量计 | 7F2C40-BCACJBBCAAAAASKA1+AK | E+H | F200 | 饱和蒸汽,质量流量 | DN40 | Cl.150 RF Sch.40, 法兰 ASME B16.5 | 温度补偿 | 是,5m电缆 | -200~400°C | 316L | ATEX II1/2G Ex db[ia] IIC | 24VDC | 4~20mA HART
338 | 涡街流量计 | 7F2C50-BCACJBBCAAAAASKA1+AK | E+H | F200 | 饱和蒸汽,质量流量 | DN50 | Cl.150 RF Sch.40, 法兰 ASME B16.5 | 温度补偿 | 是,5m电缆 | -200~400°C | 316L | ATEX II1/2G Ex db[ia] IIC | 24VDC | 4~20mA HART
339 | 涡街流量计 | 7F2C80-BCACJBBCAAAAASKA1+AK | E+H | F200 | 饱和蒸汽,质量流量 | DN80 | Cl.150 RF Sch.40, 法兰 ASME B16.5 | 温度补偿 | 是,5m电缆 | -200~400°C | 316L | ATEX II1/2G Ex db[ia] IIC | 24VDC | 4~20mA HART
340 | 涡街流量计 | 7F2C1H-BCACJBBCAAAAASKA1+AK | E+H | F200 | 饱和蒸汽,质量流量 | DN100 | Cl.150 RF Sch.40, 法兰 ASME B16.5 | 温度补偿 | 是,5m电缆 | -200~400°C | 316L | ATEX II1/2G Ex db[ia] IIC | 24VDC | 4~20mA HART
341 | 涡街流量计 | 7F2C1F-BCACJBBCAAAAASKA1+AK | E+H | F200 | 饱和蒸汽,质量流量 | DN150 | Cl.150 RF Sch.40, 法兰 ASME B16.5 | 温度补偿 | 是,5m电缆 | -200~400°C | 316L | ATEX II1/2G Ex db[ia] IIC | 24VDC | 4~20mA HART
342 | 涡街流量计 | 7F2C2H-BCACJBBCAAAAASKA1+AK | E+H | F200 | 饱和蒸汽,质量流量 | DN200 | Cl.150 RF Sch.40, 法兰 ASME B16.5 | 温度补偿 | 是,5m电缆 | -200~400°C | 316L | ATEX II1/2G Ex db[ia] IIC | 24VDC | 4~20mA HART
343 | 涡街流量计 | 7F2C2F-BCACJBBCAAAAASKA1+AK | E+H | F200 | 饱和蒸汽,质量流量 | DN250 | Cl.150 RF Sch.40, 法兰 ASME B16.5 | 温度补偿 | 是,5m电缆 | -200~400°C | 316L | ATEX II1/2G Ex db[ia] IIC | 24VDC | 4~20mA HART
344 | 涡街流量计 | 7F2C3H-BCACJBBCAAAAASKA1+AK | E+H | F200 | 饱和蒸汽,质量流量 | DN300 | Cl.150 RF Sch.40, 法兰 ASME B16.5 | 温度补偿 | 是,5m电缆 | -200~400°C | 316L | ATEX II1/2G Ex db[ia] IIC | 24VDC | 4~20mA HART
345 | 涡街流量计 | 7F2C15-AAACCAAAAAAD2SKA1+AK | E+H | F200 | 蒸汽,体积流量 | DN15 | PN40, 法兰 EN1092-1-B1 (DIN2501) | 无补偿 | 否 | -40~260°C | 316L | 非防爆场合 | 24VDC | 4~20mA HART
346 | 涡街流量计 | 7F2C25-AAACCAAAAAAD2SKA1+AK | E+H | F200 | 蒸汽,体积流量 | DN25 | PN40, 法兰 EN1092-1-B1 (DIN2501) | 无补偿 | 否 | -40~260°C | 316L | 非防爆场合 | 24VDC | 4~20mA HART
347 | 涡街流量计 | 7F2C40-AAACCAAAAAAD2SKA1+AK | E+H | F200 | 蒸汽,体积流量 | DN40 | PN40, 法兰 EN1092-1-B1 (DIN2501) | 无补偿 | 否 | -40~260°C | 316L | 非防爆场合 | 24VDC | 4~20mA HART
348 | 涡街流量计 | 7F2C50-AAACCAAAAAAD2SKA1+AK | E+H | F200 | 蒸汽,体积流量 | DN50 | PN40, 法兰 EN1092-1-B1 (DIN2501) | 无补偿 | 否 | -40~260°C | 316L | 非防爆场合 | 24VDC | 4~20mA HART
349 | 涡街流量计 | 7F2C80-AAACCAAAAAAD2SKA1+AK | E+H | F200 | 蒸汽,体积流量 | DN80 | PN40, 法兰 EN1092-1-B1 (DIN2501) | 无补偿 | 否 | -40~260°C | 316L | 非防爆场合 | 24VDC | 4~20mA HART
350 | 涡街流量计 | 7F2C1H-AAACCAAAAAAD2SKA1+AK | E+H | F200 | 蒸汽,体积流量 | DN100 | PN40, 法兰 EN1092-1-B1 (DIN2501) | 无补偿 | 否 | -40~260°C | 316L | 非防爆场合 | 24VDC | 4~20mA HART
351 | 涡街流量计 | 7F2C1F-AAACCAAAAAAD2SKA1+AK | E+H | F200 | 蒸汽,体积流量 | DN150 | PN40, 法兰 EN1092-1-B1 (DIN2501) | 无补偿 | 否 | -40~260°C | 316L | 非防爆场合 | 24VDC | 4~20mA HART
352 | 涡街流量计 | 7F2C2H-AAACCAAAAAAD2SKA1+AK | E+H | F200 | 蒸汽,体积流量 | DN200 | PN40, 法兰 EN1092-1-B1 (DIN2501) | 无补偿 | 否 | -40~260°C | 316L | 非防爆场合 | 24VDC | 4~20mA HART
353 | 涡街流量计 | 7F2C2F-AAACCAAAAAAD2SKA1+AK | E+H | F200 | 蒸汽,体积流量 | DN250 | PN40, 法兰 EN1092-1-B1 (DIN2501) | 无补偿 | 否 | -40~260°C | 316L | 非防爆场合 | 24VDC | 4~20mA HART
354 | 涡街流量计 | 7F2C3H-AAACCAAAAAAD2SKA1+AK | E+H | F200 | 蒸汽,体积流量 | DN300 | PN40, 法兰 EN1092-1-B1 (DIN2501) | 无补偿 | 否 | -40~260°C | 316L | 非防爆场合 | 24VDC | 4~20mA HART
355 | 涡街流量计 | 7F2C15-BCACCABAAAAD2SKA1+AK | E+H | F200 | 蒸汽,体积流量 | DN15 | PN40, 法兰 EN1092-1-B1 (DIN2501) | 无补偿 | 否 | -40~260°C | 316L | ATEX II1/2G Ex db[ia] IIC | 24VDC | 4~20mA HART
356 | 涡街流量计 | 7F2C25-BCACCABAAAAD2SKA1+AK | E+H | F200 | 蒸汽,体积流量 | DN25 | PN40, 法兰 EN1092-1-B1 (DIN2501) | 无补偿 | 否 | -40~260°C | 316L | ATEX II1/2G Ex db[ia] IIC | 24VDC | 4~20mA HART
357 | 涡街流量计 | 7F2C40-BCACCABAAAAD2SKA1+AK | E+H | F200 | 蒸汽,体积流量 | DN40 | PN40, 法兰 EN1092-1-B1 (DIN2501) | 无补偿 | 否 | -40~260°C | 316L | ATEX II1/2G Ex db[ia] IIC | 24VDC | 4~20mA HART
358 | 涡街流量计 | 7F2C50-BCACCABAAAAD2SKA1+AK | E+H | F200 | 蒸汽,体积流量 | DN50 | PN40, 法兰 EN1092-1-B1 (DIN2501) | 无补偿 | 否 | -40~260°C | 316L | ATEX II1/2G Ex db[ia] IIC | 24VDC | 4~20mA HART
359 | 涡街流量计 | 7F2C80-BCACCABAAAAD2SKA1+AK | E+H | F200 | 蒸汽,体积流量 | DN80 | PN40, 法兰 EN1092-1-B1 (DIN2501) | 无补偿 | 否 | -40~260°C | 316L | ATEX II1/2G Ex db[ia] IIC | 24VDC | 4~20mA HART
360 | 涡街流量计 | 7F2C1H-BCACCABAAAAD2SKA1+AK | E+H | F200 | 蒸汽,体积流量 | DN100 | PN40, 法兰 EN1092-1-B1 (DIN2501) | 无补偿 | 否 | -40~260°C | 316L | ATEX II1/2G Ex db[ia] IIC | 24VDC | 4~20mA HART
361 | 涡街流量计 | 7F2C1F-BCACCABAAAAD2SKA1+AK | E+H | F200 | 蒸汽,体积流量 | DN150 | PN40, 法兰 EN1092-1-B1 (DIN2501) | 无补偿 | 否 | -40~260°C | 316L | ATEX II1/2G Ex db[ia] IIC | 24VDC | 4~20mA HART
362 | 涡街流量计 | 7F2C2H-BCACCABAAAAD2SKA1+AK | E+H | F200 | 蒸汽,体积流量 | DN200 | PN40, 法兰 EN1092-1-B1 (DIN2501) | 无补偿 | 否 | -40~260°C | 316L | ATEX II1/2G Ex db[ia] IIC | 24VDC | 4~20mA HART
363 | 涡街流量计 | 7F2C2F-BCACCABAAAAD2SKA1+AK | E+H | F200 | 蒸汽,体积流量 | DN250 | PN40, 法兰 EN1092-1-B1 (DIN2501) | 无补偿 | 否 | -40~260°C | 316L | ATEX II1/2G Ex db[ia] IIC | 24VDC | 4~20mA HART
364 | 涡街流量计 | 7F2C3H-BCACCABAAAAD2SKA1+AK | E+H | F200 | 蒸汽,体积流量 | DN300 | PN40, 法兰 EN1092-1-B1 (DIN2501) | 无补偿 | 否 | -40~260°C | 316L | ATEX II1/2G Ex db[ia] IIC | 24VDC | 4~20mA HART
365 | 涡街流量计 | 7F2C15-AAACJBAAAAAD2SKA1+AK | E+H | F200 | 蒸汽,体积流量 | DN15 | PN40, 法兰 EN1092-1-B1 (DIN2501) | 无补偿 | 是,5m电缆 | -40~260°C | 316L | 非防爆场合 | 24VDC | 4~20mA HART
366 | 涡街流量计 | 7F2C25-AAACJBAAAAAD2SKA1+AK | E+H | F200 | 蒸汽,体积流量 | DN25 | PN40, 法兰 EN1092-1-B1 (DIN2501) | 无补偿 | 是,5m电缆 | -40~260°C | 316L | 非防爆场合 | 24VDC | 4~20mA HART
367 | 涡街流量计 | 7F2C40-AAACJBAAAAAD2SKA1+AK | E+H | F200 | 蒸汽,体积流量 | DN40 | PN40, 法兰 EN1092-1-B1 (DIN2501) | 无补偿 | 是,5m电缆 | -40~260°C | 316L | 非防爆场合 | 24VDC | 4~20mA HART
368 | 涡街流量计 | 7F2C50-AAACJBAAAAAD2SKA1+AK | E+H | F200 | 蒸汽,体积流量 | DN50 | PN40, 法兰 EN1092-1-B1 (DIN2501) | 无补偿 | 是,5m电缆 | -40~260°C | 316L | 非防爆场合 | 24VDC | 4~20mA HART
369 | 涡街流量计 | 7F2C80-AAACJBAAAAAD2SKA1+AK | E+H | F200 | 蒸汽,体积流量 | DN80 | PN40, 法兰 EN1092-1-B1 (DIN2501) | 无补偿 | 是,5m电缆 | -40~260°C | 316L | 非防爆场合 | 24VDC | 4~20mA HART
370 | 涡街流量计 | 7F2C1H-AAACJBAAAAAD2SKA1+AK | E+H | F200 | 蒸汽,体积流量 | DN100 | PN40, 法兰 EN1092-1-B1 (DIN2501) | 无补偿 | 是,5m电缆 | -40~260°C | 316L | 非防爆场合 | 24VDC | 4~20mA HART
371 | 涡街流量计 | 7F2C1F-AAACJBAAAAAD2SKA1+AK | E+H | F200 | 蒸汽,体积流量 | DN150 | PN40, 法兰 EN1092-1-B1 (DIN2501) | 无补偿 | 是,5m电缆 | -40~260°C | 316L | 非防爆场合 | 24VDC | 4~20mA HART
372 | 涡街流量计 | 7F2C2H-AAACJBAAAAAD2SKA1+AK | E+H | F200 | 蒸汽,体积流量 | DN200 | PN40, 法兰 EN1092-1-B1 (DIN2501) | 无补偿 | 是,5m电缆 | -40~260°C | 316L | 非防爆场合 | 24VDC | 4~20mA HART
373 | 涡街流量计 | 7F2C2F-AAACJBAAAAAD2SKA1+AK | E+H | F200 | 蒸汽,体积流量 | DN250 | PN40, 法兰 EN1092-1-B1 (DIN2501) | 无补偿 | 是,5m电缆 | -40~260°C | 316L | 非防爆场合 | 24VDC | 4~20mA HART
374 | 涡街流量计 | 7F2C3H-AAACJBAAAAAD2SKA1+AK | E+H | F200 | 蒸汽,体积流量 | DN300 | PN40, 法兰 EN1092-1-B1 (DIN2501) | 无补偿 | 是,5m电缆 | -40~260°C | 316L | 非防爆场合 | 24VDC | 4~20mA HART
375 | 涡街流量计 | 7F2C15-BCACJBBAAAAD2SKA1+AK | E+H | F200 | 蒸汽,体积流量 | DN15 | PN40, 法兰 EN1092-1-B1 (DIN2501) | 无补偿 | 是,5m电缆 | -40~260°C | 316L | ATEX II1/2G Ex db[ia] IIC | 24VDC | 4~20mA HART
376 | 涡街流量计 | 7F2C25-BCACJBBAAAAD2SKA1+AK | E+H | F200 | 蒸汽,体积流量 | DN25 | PN40, 法兰 EN1092-1-B1 (DIN2501) | 无补偿 | 是,5m电缆 | -40~260°C | 316L | ATEX II1/2G Ex db[ia] IIC | 24VDC | 4~20mA HART
377 | 涡街流量计 | 7F2C40-BCACJBBAAAAD2SKA1+AK | E+H | F200 | 蒸汽,体积流量 | DN40 | PN40, 法兰 EN1092-1-B1 (DIN2501) | 无补偿 | 是,5m电缆 | -40~260°C | 316L | ATEX II1/2G Ex db[ia] IIC | 24VDC | 4~20mA HART
378 | 涡街流量计 | 7F2C50-BCACJBBAAAAD2SKA1+AK | E+H | F200 | 蒸汽,体积流量 | DN50 | PN40, 法兰 EN1092-1-B1 (DIN2501) | 无补偿 | 是,5m电缆 | -40~260°C | 316L | ATEX II1/2G Ex db[ia] IIC | 24VDC | 4~20mA HART
379 | 涡街流量计 | 7F2C80-BCACJBBAAAAD2SKA1+AK | E+H | F200 | 蒸汽,体积流量 | DN80 | PN40, 法兰 EN1092-1-B1 (DIN2501) | 无补偿 | 是,5m电缆 | -40~260°C | 316L | ATEX II1/2G Ex db[ia] IIC | 24VDC | 4~20mA HART
380 | 涡街流量计 | 7F2C1H-BCACJBBAAAAD2SKA1+AK | E+H | F200 | 蒸汽,体积流量 | DN100 | PN40, 法兰 EN1092-1-B1 (DIN2501) | 无补偿 | 是,5m电缆 | -40~260°C | 316L | ATEX II1/2G Ex db[ia] IIC | 24VDC | 4~20mA HART
381 | 涡街流量计 | 7F2C1F-BCACJBBAAAAD2SKA1+AK | E+H | F200 | 蒸汽,体积流量 | DN150 | PN40, 法兰 EN1092-1-B1 (DIN2501) | 无补偿 | 是,5m电缆 | -40~260°C | 316L | ATEX II1/2G Ex db[ia] IIC | 24VDC | 4~20mA HART
382 | 涡街流量计 | 7F2C2H-BCACJBBAAAAD2SKA1+AK | E+H | F200 | 蒸汽,体积流量 | DN200 | PN40, 法兰 EN1092-1-B1 (DIN2501) | 无补偿 | 是,5m电缆 | -40~260°C | 316L | ATEX II1/2G Ex db[ia] IIC | 24VDC | 4~20mA HART
383 | 涡街流量计 | 7F2C2F-BCACJBBAAAAD2SKA1+AK | E+H | F200 | 蒸汽,体积流量 | DN250 | PN40, 法兰 EN1092-1-B1 (DIN2501) | 无补偿 | 是,5m电缆 | -40~260°C | 316L | ATEX II1/2G Ex db[ia] IIC | 24VDC | 4~20mA HART
384 | 涡街流量计 | 7F2C3H-BCACJBBAAAAD2SKA1+AK | E+H | F200 | 蒸汽,体积流量 | DN300 | PN40, 法兰 EN1092-1-B1 (DIN2501) | 无补偿 | 是,5m电缆 | -40~260°C | 316L | ATEX II1/2G Ex db[ia] IIC | 24VDC | 4~20mA HART
385 | 涡街流量计 | 7F2C15-AAACCAABAAAD2SKA1+AK | E+H | F200 | 蒸汽,体积流量,高温 | DN15 | PN40, 法兰 EN1092-1-B1 (DIN2501) | 无补偿 | 否 | -200~400°C | 316L | 非防爆场合 | 24VDC | 4~20mA HART
386 | 涡街流量计 | 7F2C25-AAACCAABAAAD2SKA1+AK | E+H | F200 | 蒸汽,体积流量,高温 | DN25 | PN40, 法兰 EN1092-1-B1 (DIN2501) | 无补偿 | 否 | -200~400°C | 316L | 非防爆场合 | 24VDC | 4~20mA HART
387 | 涡街流量计 | 7F2C40-AAACCAABAAAD2SKA1+AK | E+H | F200 | 蒸汽,体积流量,高温 | DN40 | PN40, 法兰 EN1092-1-B1 (DIN2501) | 无补偿 | 否 | -200~400°C | 316L | 非防爆场合 | 24VDC | 4~20mA HART
388 | 涡街流量计 | 7F2C50-AAACCAABAAAD2SKA1+AK | E+H | F200 | 蒸汽,体积流量,高温 | DN50 | PN40, 法兰 EN1092-1-B1 (DIN2501) | 无补偿 | 否 | -200~400°C | 316L | 非防爆场合 | 24VDC | 4~20mA HART
389 | 涡街流量计 | 7F2C80-AAACCAABAAAD2SKA1+AK | E+H | F200 | 蒸汽,体积流量,高温 | DN80 | PN40, 法兰 EN1092-1-B1 (DIN2501) | 无补偿 | 否 | -200~400°C | 316L | 非防爆场合 | 24VDC | 4~20mA HART
390 | 涡街流量计 | 7F2C1H-AAACCAABAAAD2SKA1+AK | E+H | F200 | 蒸汽,体积流量,高温 | DN100 | PN40, 法兰 EN1092-1-B1 (DIN2501) | 无补偿 | 否 | -200~400°C | 316L | 非防爆场合 | 24VDC | 4~20mA HART
391 | 涡街流量计 | 7F2C1F-AAACCAABAAAD2SKA1+AK | E+H | F200 | 蒸汽,体积流量,高温 | DN150 | PN40, 法兰 EN1092-1-B1 (DIN2501) | 无补偿 | 否 | -200~400°C | 316L | 非防爆场合 | 24VDC | 4~20mA HART
392 | 涡街流量计 | 7F2C2H-AAACCAABAAAD2SKA1+AK | E+H | F200 | 蒸汽,体积流量,高温 | DN200 | PN40, 法兰 EN1092-1-B1 (DIN2501) | 无补偿 | 否 | -200~400°C | 316L | 非防爆场合 | 24VDC | 4~20mA HART
393 | 涡街流量计 | 7F2C2F-AAACCAABAAAD2SKA1+AK | E+H | F200 | 蒸汽,体积流量,高温 | DN250 | PN40, 法兰 EN1092-1-B1 (DIN2501) | 无补偿 | 否 | -200~400°C | 316L | 非防爆场合 | 24VDC | 4~20mA HART
394 | 涡街流量计 | 7F2C3H-AAACCAABAAAD2SKA1+AK | E+H | F200 | 蒸汽,体积流量,高温 | DN300 | PN40, 法兰 EN1092-1-B1 (DIN2501) | 无补偿 | 否 | -200~400°C | 316L | 非防爆场合 | 24VDC | 4~20mA HART
395 | 涡街流量计 | 7F2C15-BCACCABBAAAD2SKA1+AK | E+H | F200 | 蒸汽,体积流量,高温 | DN15 | PN40, 法兰 EN1092-1-B1 (DIN2501) | 无补偿 | 否 | -200~400°C | 316L | ATEX II1/2G Ex db[ia] IIC | 24VDC | 4~20mA HART
396 | 涡街流量计 | 7F2C25-BCACCABBAAAD2SKA1+AK | E+H | F200 | 蒸汽,体积流量,高温 | DN25 | PN40, 法兰 EN1092-1-B1 (DIN2501) | 无补偿 | 否 | -200~400°C | 316L | ATEX II1/2G Ex db[ia] IIC | 24VDC | 4~20mA HART
397 | 涡街流量计 | 7F2C40-BCACCABBAAAD2SKA1+AK | E+H | F200 | 蒸汽,体积流量,高温 | DN40 | PN40, 法兰 EN1092-1-B1 (DIN2501) | 无补偿 | 否 | -200~400°C | 316L | ATEX II1/2G Ex db[ia] IIC | 24VDC | 4~20mA HART
398 | 涡街流量计 | 7F2C50-BCACCABBAAAD2SKA1+AK | E+H | F200 | 蒸汽,体积流量,高温 | DN50 | PN40, 法兰 EN1092-1-B1 (DIN2501) | 无补偿 | 否 | -200~400°C | 316L | ATEX II1/2G Ex db[ia] IIC | 24VDC | 4~20mA HART
399 | 涡街流量计 | 7F2C80-BCACCABBAAAD2SKA1+AK | E+H | F200 | 蒸汽,体积流量,高温 | DN80 | PN40, 法兰 EN1092-1-B1 (DIN2501) | 无补偿 | 否 | -200~400°C | 316L | ATEX II1/2G Ex db[ia] IIC | 24VDC | 4~20mA HART
400 | 涡街流量计 | 7F2C1H-BCACCABBAAAD2SKA1+AK | E+H | F200 | 蒸汽,体积流量,高温 | DN100 | PN40, 法兰 EN1092-1-B1 (DIN2501) | 无补偿 | 否 | -200~400°C | 316L | ATEX II1/2G Ex db[ia] IIC | 24VDC | 4~20mA HART
401 | 涡街流量计 | 7F2C1F-BCACCABBAAAD2SKA1+AK | E+H | F200 | 蒸汽,体积流量,高温 | DN150 | PN40, 法兰 EN1092-1-B1 (DIN2501) | 无补偿 | 否 | -200~400°C | 316L | ATEX II1/2G Ex db[ia] IIC | 24VDC | 4~20mA HART
402 | 涡街流量计 | 7F2C2H-BCACCABBAAAD2SKA1+AK | E+H | F200 | 蒸汽,体积流量,高温 | DN200 | PN40, 法兰 EN1092-1-B1 (DIN2501) | 无补偿 | 否 | -200~400°C | 316L | ATEX II1/2G Ex db[ia] IIC | 24VDC | 4~20mA HART
403 | 涡街流量计 | 7F2C2F-BCACCABBAAAD2SKA1+AK | E+H | F200 | 蒸汽,体积流量,高温 | DN250 | PN40, 法兰 EN1092-1-B1 (DIN2501) | 无补偿 | 否 | -200~400°C | 316L | ATEX II1/2G Ex db[ia] IIC | 24VDC | 4~20mA HART
404 | 涡街流量计 | 7F2C3H-BCACCABBAAAD2SKA1+AK | E+H | F200 | 蒸汽,体积流量,高温 | DN300 | PN40, 法兰 EN1092-1-B1 (DIN2501) | 无补偿 | 否 | -200~400°C | 316L | ATEX II1/2G Ex db[ia] IIC | 24VDC | 4~20mA HART
405 | 涡街流量计 | 7F2C15-AAACJBABAAAD2SKA1+AK | E+H | F200 | 蒸汽,体积流量,高温 | DN15 | PN40, 法兰 EN1092-1-B1 (DIN2501) | 无补偿 | 是,5m电缆 | -200~400°C | 316L | 非防爆场合 | 24VDC | 4~20mA HART
406 | 涡街流量计 | 7F2C25-AAACJBABAAAD2SKA1+AK | E+H | F200 | 蒸汽,体积流量,高温 | DN25 | PN40, 法兰 EN1092-1-B1 (DIN2501) | 无补偿 | 是,5m电缆 | -200~400°C | 316L | 非防爆场合 | 24VDC | 4~20mA HART
407 | 涡街流量计 | 7F2C40-AAACJBABAAAD2SKA1+AK | E+H | F200 | 蒸汽,体积流量,高温 | DN40 | PN40, 法兰 EN1092-1-B1 (DIN2501) | 无补偿 | 是,5m电缆 | -200~400°C | 316L | 非防爆场合 | 24VDC | 4~20mA HART
408 | 涡街流量计 | 7F2C50-AAACJBABAAAD2SKA1+AK | E+H | F200 | 蒸汽,体积流量,高温 | DN50 | PN40, 法兰 EN1092-1-B1 (DIN2501) | 无补偿 | 是,5m电缆 | -200~400°C | 316L | 非防爆场合 | 24VDC | 4~20mA HART
409 | 涡街流量计 | 7F2C80-AAACJBABAAAD2SKA1+AK | E+H | F200 | 蒸汽,体积流量,高温 | DN80 | PN40, 法兰 EN1092-1-B1 (DIN2501) | 无补偿 | 是,5m电缆 | -200~400°C | 316L | 非防爆场合 | 24VDC | 4~20mA HART
410 | 涡街流量计 | 7F2C1H-AAACJBABAAAD2SKA1+AK | E+H | F200 | 蒸汽,体积流量,高温 | DN100 | PN40, 法兰 EN1092-1-B1 (DIN2501) | 无补偿 | 是,5m电缆 | -200~400°C | 316L | 非防爆场合 | 24VDC | 4~20mA HART
411 | 涡街流量计 | 7F2C1F-AAACJBABAAAD2SKA1+AK | E+H | F200 | 蒸汽,体积流量,高温 | DN150 | PN40, 法兰 EN1092-1-B1 (DIN2501) | 无补偿 | 是,5m电缆 | -200~400°C | 316L | 非防爆场合 | 24VDC | 4~20mA HART
412 | 涡街流量计 | 7F2C2H-AAACJBABAAAD2SKA1+AK | E+H | F200 | 蒸汽,体积流量,高温 | DN200 | PN40, 法兰 EN1092-1-B1 (DIN2501) | 无补偿 | 是,5m电缆 | -200~400°C | 316L | 非防爆场合 | 24VDC | 4~20mA HART
413 | 涡街流量计 | 7F2C2F-AAACJBABAAAD2SKA1+AK | E+H | F200 | 蒸汽,体积流量,高温 | DN250 | PN40, 法兰 EN1092-1-B1 (DIN2501) | 无补偿 | 是,5m电缆 | -200~400°C | 316L | 非防爆场合 | 24VDC | 4~20mA HART
414 | 涡街流量计 | 7F2C3H-AAACJBABAAAD2SKA1+AK | E+H | F200 | 蒸汽,体积流量,高温 | DN300 | PN40, 法兰 EN1092-1-B1 (DIN2501) | 无补偿 | 是,5m电缆 | -200~400°C | 316L | 非防爆场合 | 24VDC | 4~20mA HART
415 | 涡街流量计 | 7F2C15-BCACJBBBAAAD2SKA1+AK | E+H | F200 | 蒸汽,体积流量,高温 | DN15 | PN40, 法兰 EN1092-1-B1 (DIN2501) | 无补偿 | 是,5m电缆 | -200~400°C | 316L | ATEX II1/2G Ex db[ia] IIC | 24VDC | 4~20mA HART
416 | 涡街流量计 | 7F2C25-BCACJBBBAAAD2SKA1+AK | E+H | F200 | 蒸汽,体积流量,高温 | DN25 | PN40, 法兰 EN1092-1-B1 (DIN2501) | 无补偿 | 是,5m电缆 | -200~400°C | 316L | ATEX II1/2G Ex db[ia] IIC | 24VDC | 4~20mA HART
417 | 涡街流量计 | 7F2C40-BCACJBBBAAAD2SKA1+AK | E+H | F200 | 蒸汽,体积流量,高温 | DN40 | PN40, 法兰 EN1092-1-B1 (DIN2501) | 无补偿 | 是,5m电缆 | -200~400°C | 316L | ATEX II1/2G Ex db[ia] IIC | 24VDC | 4~20mA HART
418 | 涡街流量计 | 7F2C50-BCACJBBBAAAD2SKA1+AK | E+H | F200 | 蒸汽,体积流量,高温 | DN50 | PN40, 法兰 EN1092-1-B1 (DIN2501) | 无补偿 | 是,5m电缆 | -200~400°C | 316L | ATEX II1/2G Ex db[ia] IIC | 24VDC | 4~20mA HART
419 | 涡街流量计 | 7F2C80-BCACJBBBAAAD2SKA1+AK | E+H | F200 | 蒸汽,体积流量,高温 | DN80 | PN40, 法兰 EN1092-1-B1 (DIN2501) | 无补偿 | 是,5m电缆 | -200~400°C | 316L | ATEX II1/2G Ex db[ia] IIC | 24VDC | 4~20mA HART
420 | 涡街流量计 | 7F2C1H-BCACJBBBAAAD2SKA1+AK | E+H | F200 | 蒸汽,体积流量,高温 | DN100 | PN40, 法兰 EN1092-1-B1 (DIN2501) | 无补偿 | 是,5m电缆 | -200~400°C | 316L | ATEX II1/2G Ex db[ia] IIC | 24VDC | 4~20mA HART
421 | 涡街流量计 | 7F2C1F-BCACJBBBAAAD2SKA1+AK | E+H | F200 | 蒸汽,体积流量,高温 | DN150 | PN40, 法兰 EN1092-1-B1 (DIN2501) | 无补偿 | 是,5m电缆 | -200~400°C | 316L | ATEX II1/2G Ex db[ia] IIC | 24VDC | 4~20mA HART
422 | 涡街流量计 | 7F2C2H-BCACJBBBAAAD2SKA1+AK | E+H | F200 | 蒸汽,体积流量,高温 | DN200 | PN40, 法兰 EN1092-1-B1 (DIN2501) | 无补偿 | 是,5m电缆 | -200~400°C | 316L | ATEX II1/2G Ex db[ia] IIC | 24VDC | 4~20mA HART
423 | 涡街流量计 | 7F2C2F-BCACJBBBAAAD2SKA1+AK | E+H | F200 | 蒸汽,体积流量,高温 | DN250 | PN40, 法兰 EN1092-1-B1 (DIN2501) | 无补偿 | 是,5m电缆 | -200~400°C | 316L | ATEX II1/2G Ex db[ia] IIC | 24VDC | 4~20mA HART
424 | 涡街流量计 | 7F2C3H-BCACJBBBAAAD2SKA1+AK | E+H | F200 | 蒸汽,体积流量,高温 | DN300 | PN40, 法兰 EN1092-1-B1 (DIN2501) | 无补偿 | 是,5m电缆 | -200~400°C | 316L | ATEX II1/2G Ex db[ia] IIC | 24VDC | 4~20mA HART
425 | 涡街流量计 | 7F2C15-AAACCAACAAAD2SKA1+AK | E+H | F200 | 饱和蒸汽,质量流量 | DN15 | PN40, 法兰 EN1092-1-B1 (DIN2501) | 温度补偿 | 否 | -200~400°C | 316L | 非防爆场合 | 24VDC | 4~20mA HART
426 | 涡街流量计 | 7F2C25-AAACCAACAAAD2SKA1+AK | E+H | F200 | 饱和蒸汽,质量流量 | DN25 | PN40, 法兰 EN1092-1-B1 (DIN2501) | 温度补偿 | 否 | -200~400°C | 316L | 非防爆场合 | 24VDC | 4~20mA HART
427 | 涡街流量计 | 7F2C40-AAACCAACAAAD2SKA1+AK | E+H | F200 | 饱和蒸汽,质量流量 | DN40 | PN40, 法兰 EN1092-1-B1 (DIN2501) | 温度补偿 | 否 | -200~400°C | 316L | 非防爆场合 | 24VDC | 4~20mA HART
428 | 涡街流量计 | 7F2C50-AAACCAACAAAD2SKA1+AK | E+H | F200 | 饱和蒸汽,质量流量 | DN50 | PN40, 法兰 EN1092-1-B1 (DIN2501) | 温度补偿 | 否 | -200~400°C | 316L | 非防爆场合 | 24VDC | 4~20mA HART
429 | 涡街流量计 | 7F2C80-AAACCAACAAAD2SKA1+AK | E+H | F200 | 饱和蒸汽,质量流量 | DN80 | PN40, 法兰 EN1092-1-B1 (DIN2501) | 温度补偿 | 否 | -200~400°C | 316L | 非防爆场合 | 24VDC | 4~20mA HART
430 | 涡街流量计 | 7F2C1H-AAACCAACAAAD2SKA1+AK | E+H | F200 | 饱和蒸汽,质量流量 | DN100 | PN40, 法兰 EN1092-1-B1 (DIN2501) | 温度补偿 | 否 | -200~400°C | 316L | 非防爆场合 | 24VDC | 4~20mA HART
431 | 涡街流量计 | 7F2C1F-AAACCAACAAAD2SKA1+AK | E+H | F200 | 饱和蒸汽,质量流量 | DN150 | PN40, 法兰 EN1092-1-B1 (DIN2501) | 温度补偿 | 否 | -200~400°C | 316L | 非防爆场合 | 24VDC | 4~20mA HART
432 | 涡街流量计 | 7F2C2H-AAACCAACAAAD2SKA1+AK | E+H | F200 | 饱和蒸汽,质量流量 | DN200 | PN40, 法兰 EN1092-1-B1 (DIN2501) | 温度补偿 | 否 | -200~400°C | 316L | 非防爆场合 | 24VDC | 4~20mA HART
433 | 涡街流量计 | 7F2C2F-AAACCAACAAAD2SKA1+AK | E+H | F200 | 饱和蒸汽,质量流量 | DN250 | PN40, 法兰 EN1092-1-B1 (DIN2501) | 温度补偿 | 否 | -200~400°C | 316L | 非防爆场合 | 24VDC | 4~20mA HART
434 | 涡街流量计 | 7F2C3H-AAACCAACAAAD2SKA1+AK | E+H | F200 | 饱和蒸汽,质量流量 | DN300 | PN40, 法兰 EN1092-1-B1 (DIN2501) | 温度补偿 | 否 | -200~400°C | 316L | 非防爆场合 | 24VDC | 4~20mA HART
435 | 涡街流量计 | 7F2C15-BCACCABCAAAD2SKA1+AK | E+H | F200 | 饱和蒸汽,质量流量 | DN15 | PN40, 法兰 EN1092-1-B1 (DIN2501) | 温度补偿 | 否 | -200~400°C | 316L | ATEX II1/2G Ex db[ia] IIC | 24VDC | 4~20mA HART
436 | 涡街流量计 | 7F2C25-BCACCABCAAAD2SKA1+AK | E+H | F200 | 饱和蒸汽,质量流量 | DN25 | PN40, 法兰 EN1092-1-B1 (DIN2501) | 温度补偿 | 否 | -200~400°C | 316L | ATEX II1/2G Ex db[ia] IIC | 24VDC | 4~20mA HART
437 | 涡街流量计 | 7F2C40-BCACCABCAAAD2SKA1+AK | E+H | F200 | 饱和蒸汽,质量流量 | DN40 | PN40, 法兰 EN1092-1-B1 (DIN2501) | 温度补偿 | 否 | -200~400°C | 316L | ATEX II1/2G Ex db[ia] IIC | 24VDC | 4~20mA HART
438 | 涡街流量计 | 7F2C50-BCACCABCAAAD2SKA1+AK | E+H | F200 | 饱和蒸汽,质量流量 | DN50 | PN40, 法兰 EN1092-1-B1 (DIN2501) | 温度补偿 | 否 | -200~400°C | 316L | ATEX II1/2G Ex db[ia] IIC | 24VDC | 4~20mA HART
439 | 涡街流量计 | 7F2C80-BCACCABCAAAD2SKA1+AK | E+H | F200 | 饱和蒸汽,质量流量 | DN80 | PN40, 法兰 EN1092-1-B1 (DIN2501) | 温度补偿 | 否 | -200~400°C | 316L | ATEX II1/2G Ex db[ia] IIC | 24VDC | 4~20mA HART
440 | 涡街流量计 | 7F2C1H-BCACCABCAAAD2SKA1+AK | E+H | F200 | 饱和蒸汽,质量流量 | DN100 | PN40, 法兰 EN1092-1-B1 (DIN2501) | 温度补偿 | 否 | -200~400°C | 316L | ATEX II1/2G Ex db[ia] IIC | 24VDC | 4~20mA HART
441 | 涡街流量计 | 7F2C1F-BCACCABCAAAD2SKA1+AK | E+H | F200 | 饱和蒸汽,质量流量 | DN150 | PN40, 法兰 EN1092-1-B1 (DIN2501) | 温度补偿 | 否 | -200~400°C | 316L | ATEX II1/2G Ex db[ia] IIC | 24VDC | 4~20mA HART
442 | 涡街流量计 | 7F2C2H-BCACCABCAAAD2SKA1+AK | E+H | F200 | 饱和蒸汽,质量流量 | DN200 | PN40, 法兰 EN1092-1-B1 (DIN2501) | 温度补偿 | 否 | -200~400°C | 316L | ATEX II1/2G Ex db[ia] IIC | 24VDC | 4~20mA HART
443 | 涡街流量计 | 7F2C2F-BCACCABCAAAD2SKA1+AK | E+H | F200 | 饱和蒸汽,质量流量 | DN250 | PN40, 法兰 EN1092-1-B1 (DIN2501) | 温度补偿 | 否 | -200~400°C | 316L | ATEX II1/2G Ex db[ia] IIC | 24VDC | 4~20mA HART
444 | 涡街流量计 | 7F2C3H-BCACCABCAAAD2SKA1+AK | E+H | F200 | 饱和蒸汽,质量流量 | DN300 | PN40, 法兰 EN1092-1-B1 (DIN2501) | 温度补偿 | 否 | -200~400°C | 316L | ATEX II1/2G Ex db[ia] IIC | 24VDC | 4~20mA HART
445 | 涡街流量计 | 7F2C15-AAACJBACAAAD2SKA1+AK | E+H | F200 | 饱和蒸汽,质量流量 | DN15 | PN40, 法兰 EN1092-1-B1 (DIN2501) | 温度补偿 | 是,5m电缆 | -200~400°C | 316L | 非防爆场合 | 24VDC | 4~20mA HART
446 | 涡街流量计 | 7F2C25-AAACJBACAAAD2SKA1+AK | E+H | F200 | 饱和蒸汽,质量流量 | DN25 | PN40, 法兰 EN1092-1-B1 (DIN2501) | 温度补偿 | 是,5m电缆 | -200~400°C | 316L | 非防爆场合 | 24VDC | 4~20mA HART
447 | 涡街流量计 | 7F2C40-AAACJBACAAAD2SKA1+AK | E+H | F200 | 饱和蒸汽,质量流量 | DN40 | PN40, 法兰 EN1092-1-B1 (DIN2501) | 温度补偿 | 是,5m电缆 | -200~400°C | 316L | 非防爆场合 | 24VDC | 4~20mA HART
448 | 涡街流量计 | 7F2C50-AAACJBACAAAD2SKA1+AK | E+H | F200 | 饱和蒸汽,质量流量 | DN50 | PN40, 法兰 EN1092-1-B1 (DIN2501) | 温度补偿 | 是,5m电缆 | -200~400°C | 316L | 非防爆场合 | 24VDC | 4~20mA HART
449 | 涡街流量计 | 7F2C80-AAACJBACAAAD2SKA1+AK | E+H | F200 | 饱和蒸汽,质量流量 | DN80 | PN40, 法兰 EN1092-1-B1 (DIN2501) | 温度补偿 | 是,5m电缆 | -200~400°C | 316L | 非防爆场合 | 24VDC | 4~20mA HART
450 | 涡街流量计 | 7F2C1H-AAACJBACAAAD2SKA1+AK | E+H | F200 | 饱和蒸汽,质量流量 | DN100 | PN40, 法兰 EN1092-1-B1 (DIN2501) | 温度补偿 | 是,5m电缆 | -200~400°C | 316L | 非防爆场合 | 24VDC | 4~20mA HART
451 | 涡街流量计 | 7F2C1F-AAACJBACAAAD2SKA1+AK | E+H | F200 | 饱和蒸汽,质量流量 | DN150 | PN40, 法兰 EN1092-1-B1 (DIN2501) | 温度补偿 | 是,5m电缆 | -200~400°C | 316L | 非防爆场合 | 24VDC | 4~20mA HART
452 | 涡街流量计 | 7F2C2H-AAACJBACAAAD2SKA1+AK | E+H | F200 | 饱和蒸汽,质量流量 | DN200 | PN40, 法兰 EN1092-1-B1 (DIN2501) | 温度补偿 | 是,5m电缆 | -200~400°C | 316L | 非防爆场合 | 24VDC | 4~20mA HART
453 | 涡街流量计 | 7F2C2F-AAACJBACAAAD2SKA1+AK | E+H | F200 | 饱和蒸汽,质量流量 | DN250 | PN40, 法兰 EN1092-1-B1 (DIN2501) | 温度补偿 | 是,5m电缆 | -200~400°C | 316L | 非防爆场合 | 24VDC | 4~20mA HART
454 | 涡街流量计 | 7F2C3H-AAACJBACAAAD2SKA1+AK | E+H | F200 | 饱和蒸汽,质量流量 | DN300 | PN40, 法兰 EN1092-1-B1 (DIN2501) | 温度补偿 | 是,5m电缆 | -200~400°C | 316L | 非防爆场合 | 24VDC | 4~20mA HART
455 | 涡街流量计 | 7F2C15-BCACJBBCAAAD2SKA1+AK | E+H | F200 | 饱和蒸汽,质量流量 | DN15 | PN40, 法兰 EN1092-1-B1 (DIN2501) | 温度补偿 | 是,5m电缆 | -200~400°C | 316L | ATEX II1/2G Ex db[ia] IIC | 24VDC | 4~20mA HART
456 | 涡街流量计 | 7F2C25-BCACJBBCAAAD2SKA1+AK | E+H | F200 | 饱和蒸汽,质量流量 | DN25 | PN40, 法兰 EN1092-1-B1 (DIN2501) | 温度补偿 | 是,5m电缆 | -200~400°C | 316L | ATEX II1/2G Ex db[ia] IIC | 24VDC | 4~20mA HART
457 | 涡街流量计 | 7F2C40-BCACJBBCAAAD2SKA1+AK | E+H | F200 | 饱和蒸汽,质量流量 | DN40 | PN40, 法兰 EN1092-1-B1 (DIN2501) | 温度补偿 | 是,5m电缆 | -200~400°C | 316L | ATEX II1/2G Ex db[ia] IIC | 24VDC | 4~20mA HART
458 | 涡街流量计 | 7F2C50-BCACJBBCAAAD2SKA1+AK | E+H | F200 | 饱和蒸汽,质量流量 | DN50 | PN40, 法兰 EN1092-1-B1 (DIN2501) | 温度补偿 | 是,5m电缆 | -200~400°C | 316L | ATEX II1/2G Ex db[ia] IIC | 24VDC | 4~20mA HART
459 | 涡街流量计 | 7F2C80-BCACJBBCAAAD2SKA1+AK | E+H | F200 | 饱和蒸汽,质量流量 | DN80 | PN40, 法兰 EN1092-1-B1 (DIN2501) | 温度补偿 | 是,5m电缆 | -200~400°C | 316L | ATEX II1/2G Ex db[ia] IIC | 24VDC | 4~20mA HART
460 | 涡街流量计 | 7F2C1H-BCACJBBCAAAD2SKA1+AK | E+H | F200 | 饱和蒸汽,质量流量 | DN100 | PN40, 法兰 EN1092-1-B1 (DIN2501) | 温度补偿 | 是,5m电缆 | -200~400°C | 316L | ATEX II1/2G Ex db[ia] IIC | 24VDC | 4~20mA HART
461 | 涡街流量计 | 7F2C1F-BCACJBBCAAAD2SKA1+AK | E+H | F200 | 饱和蒸汽,质量流量 | DN150 | PN40, 法兰 EN1092-1-B1 (DIN2501) | 温度补偿 | 是,5m电缆 | -200~400°C | 316L | ATEX II1/2G Ex db[ia] IIC | 24VDC | 4~20mA HART
462 | 涡街流量计 | 7F2C2H-BCACJBBCAAAD2SKA1+AK | E+H | F200 | 饱和蒸汽,质量流量 | DN200 | PN40, 法兰 EN1092-1-B1 (DIN2501) | 温度补偿 | 是,5m电缆 | -200~400°C | 316L | ATEX II1/2G Ex db[ia] IIC | 24VDC | 4~20mA HART
463 | 涡街流量计 | 7F2C2F-BCACJBBCAAAD2SKA1+AK | E+H | F200 | 饱和蒸汽,质量流量 | DN250 | PN40, 法兰 EN1092-1-B1 (DIN2501) | 温度补偿 | 是,5m电缆 | -200~400°C | 316L | ATEX II1/2G Ex db[ia] IIC | 24VDC | 4~20mA HART
464 | 涡街流量计 | 7F2C3H-BCACJBBCAAAD2SKA1+AK | E+H | F200 | 饱和蒸汽,质量流量 | DN300 | PN40, 法兰 EN1092-1-B1 (DIN2501) | 温度补偿 | 是,5m电缆 | -200~400°C | 316L | ATEX II1/2G Ex db[ia] IIC | 24VDC | 4~20mA HART

## 8800D
序号 | 序号 | 分类名称 | 供应商型号规格 | 品牌 | 产品系列 | 应用 | 口径 | 法兰规格 | 补偿 | 变送器分体 | 温度范围 | 接液材质 | 防爆认证 | 电源 | 信号 | 附加信息
|  | 涡街流量计 | 8800DF010SA1N2P1MTAM5R20 |  |  | 饱和蒸汽，温度补偿 | DN25 | ASME B16.5 (ANSI) RF 150 级 | 温度补偿 | 是，6m电缆 | –40~232°C | CF-8M 铸造不锈钢 / CF-3M 和石墨密封圈 | 无 | DC24V | 2线,4~20mA HART
|  | 涡街流量计 | 8800DF015SA1N2P1MTAM5R20 |  |  | 饱和蒸汽，温度补偿 | DN40 | ASME B16.5 (ANSI) RF 150 级 | 温度补偿 | 是，6m电缆 | –40~232°C | CF-8M 铸造不锈钢 / CF-3M 和石墨密封圈 | 无 | DC24V | 2线,4~20mA HART
|  | 涡街流量计 | 8800DF020SA1N2P1MTAM5R20 |  |  | 饱和蒸汽，温度补偿 | DN50 | ASME B16.5 (ANSI) RF 150 级 | 温度补偿 | 是，6m电缆 | –40~232°C | CF-8M 铸造不锈钢 / CF-3M 和石墨密封圈 | 无 | DC24V | 2线,4~20mA HART
|  | 涡街流量计 | 8800DF030SA1N2P1MTAM5R20 |  |  | 饱和蒸汽，温度补偿 | DN80 | ASME B16.5 (ANSI) RF 150 级 | 温度补偿 | 是，6m电缆 | –40~232°C | CF-8M 铸造不锈钢 / CF-3M 和石墨密封圈 | 无 | DC24V | 2线,4~20mA HART
|  | 涡街流量计 | 8800DF040SA1N2P1MTAM5R20 |  |  | 饱和蒸汽，温度补偿 | DN100 | ASME B16.5 (ANSI) RF 150 级 | 温度补偿 | 是，6m电缆 | –40~232°C | CF-8M 铸造不锈钢 / CF-3M 和石墨密封圈 | 无 | DC24V | 2线,4~20mA HART
|  | 涡街流量计 | 8800DF060SA1N2P1MTAM5R20 |  |  | 饱和蒸汽，温度补偿 | DN150 | ASME B16.5 (ANSI) RF 150 级 | 温度补偿 | 是，6m电缆 | –40~232°C | CF-8M 铸造不锈钢 / CF-3M 和石墨密封圈 | 无 | DC24V | 2线,4~20mA HART
|  | 涡街流量计 | 8800DF080SA1N2P1MTAM5R20 |  |  | 饱和蒸汽，温度补偿 | DN200 | ASME B16.5 (ANSI) RF 150 级 | 温度补偿 | 是，6m电缆 | –40~232°C | CF-8M 铸造不锈钢 / CF-3M 和石墨密封圈 | 无 | DC24V | 2线,4~20mA HART
|  | 涡街流量计 | 8800DF010SK1N2P1MTAM5R20 |  |  | 饱和蒸汽，温度补偿 | DN25 | EN 1092-1 PN 16 B1型 | 温度补偿 | 是，6m电缆 | –40~232°C | CF-8M 铸造不锈钢 / CF-3M 和石墨密封圈 | 无 | DC24V | 2线,4~20mA HART
|  | 涡街流量计 | 8800DF015SK1N2P1MTAM5R20 |  |  | 饱和蒸汽，温度补偿 | DN40 | EN 1092-1 PN 16 B1型 | 温度补偿 | 是，6m电缆 | –40~232°C | CF-8M 铸造不锈钢 / CF-3M 和石墨密封圈 | 无 | DC24V | 2线,4~20mA HART
|  | 涡街流量计 | 8800DF020SK1N2P1MTAM5R20 |  |  | 饱和蒸汽，温度补偿 | DN50 | EN 1092-1 PN 16 B1型 | 温度补偿 | 是，6m电缆 | –40~232°C | CF-8M 铸造不锈钢 / CF-3M 和石墨密封圈 | 无 | DC24V | 2线,4~20mA HART
|  | 涡街流量计 | 8800DF030SK1N2P1MTAM5R20 |  |  | 饱和蒸汽，温度补偿 | DN80 | EN 1092-1 PN 16 B1型 | 温度补偿 | 是，6m电缆 | –40~232°C | CF-8M 铸造不锈钢 / CF-3M 和石墨密封圈 | 无 | DC24V | 2线,4~20mA HART
|  | 涡街流量计 | 8800DF040SK1N2P1MTAM5R20 |  |  | 饱和蒸汽，温度补偿 | DN100 | EN 1092-1 PN 16 B1型 | 温度补偿 | 是，6m电缆 | –40~232°C | CF-8M 铸造不锈钢 / CF-3M 和石墨密封圈 | 无 | DC24V | 2线,4~20mA HART
|  | 涡街流量计 | 8800DF060SK1N2P1MTAM5R20 |  |  | 饱和蒸汽，温度补偿 | DN150 | EN 1092-1 PN 16 B1型 | 温度补偿 | 是，6m电缆 | –40~232°C | CF-8M 铸造不锈钢 / CF-3M 和石墨密封圈 | 无 | DC24V | 2线,4~20mA HART
|  | 涡街流量计 | 8800DF080SK1N2P1MTAM5R20 |  |  | 饱和蒸汽，温度补偿 | DN200 | EN 1092-1 PN 16 B1型 | 温度补偿 | 是，6m电缆 | –40~232°C | CF-8M 铸造不锈钢 / CF-3M 和石墨密封圈 | 无 | DC24V | 2线,4~20mA HART
|  | 涡街流量计 | 8800DF010SA1N2P1MTAM5 |  |  | 饱和蒸汽，温度补偿 | DN25 | ASME B16.5 (ANSI) RF 150 级 | 温度补偿 | 否 | –40~232°C | CF-8M 铸造不锈钢 / CF-3M 和石墨密封圈 | 无 | DC24V | 2线,4~20mA HART
|  | 涡街流量计 | 8800DF015SA1N2P1MTAM5 |  |  | 饱和蒸汽，温度补偿 | DN40 | ASME B16.5 (ANSI) RF 150 级 | 温度补偿 | 否 | –40~232°C | CF-8M 铸造不锈钢 / CF-3M 和石墨密封圈 | 无 | DC24V | 2线,4~20mA HART
|  | 涡街流量计 | 8800DF020SA1N2P1MTAM5 |  |  | 饱和蒸汽，温度补偿 | DN50 | ASME B16.5 (ANSI) RF 150 级 | 温度补偿 | 否 | –40~232°C | CF-8M 铸造不锈钢 / CF-3M 和石墨密封圈 | 无 | DC24V | 2线,4~20mA HART
|  | 涡街流量计 | 8800DF030SA1N2P1MTAM5 |  |  | 饱和蒸汽，温度补偿 | DN80 | ASME B16.5 (ANSI) RF 150 级 | 温度补偿 | 否 | –40~232°C | CF-8M 铸造不锈钢 / CF-3M 和石墨密封圈 | 无 | DC24V | 2线,4~20mA HART
|  | 涡街流量计 | 8800DF040SA1N2P1MTAM5 |  |  | 饱和蒸汽，温度补偿 | DN100 | ASME B16.5 (ANSI) RF 150 级 | 温度补偿 | 否 | –40~232°C | CF-8M 铸造不锈钢 / CF-3M 和石墨密封圈 | 无 | DC24V | 2线,4~20mA HART
|  | 涡街流量计 | 8800DF060SA1N2P1MTAM5 |  |  | 饱和蒸汽，温度补偿 | DN150 | ASME B16.5 (ANSI) RF 150 级 | 温度补偿 | 否 | –40~232°C | CF-8M 铸造不锈钢 / CF-3M 和石墨密封圈 | 无 | DC24V | 2线,4~20mA HART
|  | 涡街流量计 | 8800DF080SA1N2P1MTAM5 |  |  | 饱和蒸汽，温度补偿 | DN200 | ASME B16.5 (ANSI) RF 150 级 | 温度补偿 | 否 | –40~232°C | CF-8M 铸造不锈钢 / CF-3M 和石墨密封圈 | 无 | DC24V | 2线,4~20mA HART
|  | 涡街流量计 | 8800DF010SK1N2P1MTAM5 |  |  | 饱和蒸汽，温度补偿 | DN25 | EN 1092-1 PN 16 B1型 | 温度补偿 | 否 | –40~232°C | CF-8M 铸造不锈钢 / CF-3M 和石墨密封圈 | 无 | DC24V | 2线,4~20mA HART
|  | 涡街流量计 | 8800DF015SK1N2P1MTAM5 |  |  | 饱和蒸汽，温度补偿 | DN40 | EN 1092-1 PN 16 B1型 | 温度补偿 | 否 | –40~232°C | CF-8M 铸造不锈钢 / CF-3M 和石墨密封圈 | 无 | DC24V | 2线,4~20mA HART
|  | 涡街流量计 | 8800DF020SK1N2P1MTAM5 |  |  | 饱和蒸汽，温度补偿 | DN50 | EN 1092-1 PN 16 B1型 | 温度补偿 | 否 | –40~232°C | CF-8M 铸造不锈钢 / CF-3M 和石墨密封圈 | 无 | DC24V | 2线,4~20mA HART
|  | 涡街流量计 | 8800DF030SK1N2P1MTAM5 |  |  | 饱和蒸汽，温度补偿 | DN80 | EN 1092-1 PN 16 B1型 | 温度补偿 | 否 | –40~232°C | CF-8M 铸造不锈钢 / CF-3M 和石墨密封圈 | 无 | DC24V | 2线,4~20mA HART
|  | 涡街流量计 | 8800DF040SK1N2P1MTAM5 |  |  | 饱和蒸汽，温度补偿 | DN100 | EN 1092-1 PN 16 B1型 | 温度补偿 | 否 | –40~232°C | CF-8M 铸造不锈钢 / CF-3M 和石墨密封圈 | 无 | DC24V | 2线,4~20mA HART
|  | 涡街流量计 | 8800DF060SK1N2P1MTAM5 |  |  | 饱和蒸汽，温度补偿 | DN150 | EN 1092-1 PN 16 B1型 | 温度补偿 | 否 | –40~232°C | CF-8M 铸造不锈钢 / CF-3M 和石墨密封圈 | 无 | DC24V | 2线,4~20mA HART
|  | 涡街流量计 | 8800DF080SK1N2P1MTAM5 |  |  | 饱和蒸汽，温度补偿 | DN200 | EN 1092-1 PN 16 B1型 | 温度补偿 | 否 | –40~232°C | CF-8M 铸造不锈钢 / CF-3M 和石墨密封圈 | 无 | DC24V | 2线,4~20mA HART
|  | 涡街流量计 | 8800DF010SA1N2P1M5R20 |  |  | 饱和蒸汽，温度补偿 | DN25 | ASME B16.5 (ANSI) RF 150 级 | 无补偿 | 是，6m电缆 | –40~232°C | CF-8M 铸造不锈钢 / CF-3M 和石墨密封圈 | 无 | DC24V | 2线,4~20mA HART
|  | 涡街流量计 | 8800DF015SA1N2P1M5R20 |  |  | 饱和蒸汽，温度补偿 | DN40 | ASME B16.5 (ANSI) RF 150 级 | 无补偿 | 是，6m电缆 | –40~232°C | CF-8M 铸造不锈钢 / CF-3M 和石墨密封圈 | 无 | DC24V | 2线,4~20mA HART
|  | 涡街流量计 | 8800DF020SA1N2P1M5R20 |  |  | 饱和蒸汽，温度补偿 | DN50 | ASME B16.5 (ANSI) RF 150 级 | 无补偿 | 是，6m电缆 | –40~232°C | CF-8M 铸造不锈钢 / CF-3M 和石墨密封圈 | 无 | DC24V | 2线,4~20mA HART
|  | 涡街流量计 | 8800DF030SA1N2P1M5R20 |  |  | 饱和蒸汽，温度补偿 | DN80 | ASME B16.5 (ANSI) RF 150 级 | 无补偿 | 是，6m电缆 | –40~232°C | CF-8M 铸造不锈钢 / CF-3M 和石墨密封圈 | 无 | DC24V | 2线,4~20mA HART
|  | 涡街流量计 | 8800DF040SA1N2P1M5R20 |  |  | 饱和蒸汽，温度补偿 | DN100 | ASME B16.5 (ANSI) RF 150 级 | 无补偿 | 是，6m电缆 | –40~232°C | CF-8M 铸造不锈钢 / CF-3M 和石墨密封圈 | 无 | DC24V | 2线,4~20mA HART
|  | 涡街流量计 | 8800DF060SA1N2P1M5R20 |  |  | 饱和蒸汽，温度补偿 | DN150 | ASME B16.5 (ANSI) RF 150 级 | 无补偿 | 是，6m电缆 | –40~232°C | CF-8M 铸造不锈钢 / CF-3M 和石墨密封圈 | 无 | DC24V | 2线,4~20mA HART
|  | 涡街流量计 | 8800DF080SA1N2P1M5R20 |  |  | 饱和蒸汽，温度补偿 | DN200 | ASME B16.5 (ANSI) RF 150 级 | 无补偿 | 是，6m电缆 | –40~232°C | CF-8M 铸造不锈钢 / CF-3M 和石墨密封圈 | 无 | DC24V | 2线,4~20mA HART
|  | 涡街流量计 | 8800DF010SK1N2P1M5R20 |  |  | 饱和蒸汽，温度补偿 | DN25 | EN 1092-1 PN 16 B1型 | 无补偿 | 是，6m电缆 | –40~232°C | CF-8M 铸造不锈钢 / CF-3M 和石墨密封圈 | 无 | DC24V | 2线,4~20mA HART
|  | 涡街流量计 | 8800DF015SK1N2P1M5R20 |  |  | 饱和蒸汽，温度补偿 | DN40 | EN 1092-1 PN 16 B1型 | 无补偿 | 是，6m电缆 | –40~232°C | CF-8M 铸造不锈钢 / CF-3M 和石墨密封圈 | 无 | DC24V | 2线,4~20mA HART
|  | 涡街流量计 | 8800DF020SK1N2P1M5R20 |  |  | 饱和蒸汽，温度补偿 | DN50 | EN 1092-1 PN 16 B1型 | 无补偿 | 是，6m电缆 | –40~232°C | CF-8M 铸造不锈钢 / CF-3M 和石墨密封圈 | 无 | DC24V | 2线,4~20mA HART
|  | 涡街流量计 | 8800DF030SK1N2P1M5R20 |  |  | 饱和蒸汽，温度补偿 | DN80 | EN 1092-1 PN 16 B1型 | 无补偿 | 是，6m电缆 | –40~232°C | CF-8M 铸造不锈钢 / CF-3M 和石墨密封圈 | 无 | DC24V | 2线,4~20mA HART
|  | 涡街流量计 | 8800DF040SK1N2P1M5R20 |  |  | 饱和蒸汽，温度补偿 | DN100 | EN 1092-1 PN 16 B1型 | 无补偿 | 是，6m电缆 | –40~232°C | CF-8M 铸造不锈钢 / CF-3M 和石墨密封圈 | 无 | DC24V | 2线,4~20mA HART
|  | 涡街流量计 | 8800DF060SK1N2P1M5R20 |  |  | 饱和蒸汽，温度补偿 | DN150 | EN 1092-1 PN 16 B1型 | 无补偿 | 是，6m电缆 | –40~232°C | CF-8M 铸造不锈钢 / CF-3M 和石墨密封圈 | 无 | DC24V | 2线,4~20mA HART
|  | 涡街流量计 | 8800DF080SK1N2P1M5R20 |  |  | 饱和蒸汽，温度补偿 | DN200 | EN 1092-1 PN 16 B1型 | 无补偿 | 是，6m电缆 | –40~232°C | CF-8M 铸造不锈钢 / CF-3M 和石墨密封圈 | 无 | DC24V | 2线,4~20mA HART
|  | 涡街流量计 | 8800DF010SA1N2P1M5 |  |  | 饱和蒸汽，温度补偿 | DN25 | ASME B16.5 (ANSI) RF 150 级 | 无补偿 | 否 | –40~232°C | CF-8M 铸造不锈钢 / CF-3M 和石墨密封圈 | 无 | DC24V | 2线,4~20mA HART
|  | 涡街流量计 | 8800DF015SA1N2P1M5 |  |  | 饱和蒸汽，温度补偿 | DN40 | ASME B16.5 (ANSI) RF 150 级 | 无补偿 | 否 | –40~232°C | CF-8M 铸造不锈钢 / CF-3M 和石墨密封圈 | 无 | DC24V | 2线,4~20mA HART
|  | 涡街流量计 | 8800DF020SA1N2P1M5 |  |  | 饱和蒸汽，温度补偿 | DN50 | ASME B16.5 (ANSI) RF 150 级 | 无补偿 | 否 | –40~232°C | CF-8M 铸造不锈钢 / CF-3M 和石墨密封圈 | 无 | DC24V | 2线,4~20mA HART
|  | 涡街流量计 | 8800DF030SA1N2P1M5 |  |  | 饱和蒸汽，温度补偿 | DN80 | ASME B16.5 (ANSI) RF 150 级 | 无补偿 | 否 | –40~232°C | CF-8M 铸造不锈钢 / CF-3M 和石墨密封圈 | 无 | DC24V | 2线,4~20mA HART
|  | 涡街流量计 | 8800DF040SA1N2P1M5 |  |  | 饱和蒸汽，温度补偿 | DN100 | ASME B16.5 (ANSI) RF 150 级 | 无补偿 | 否 | –40~232°C | CF-8M 铸造不锈钢 / CF-3M 和石墨密封圈 | 无 | DC24V | 2线,4~20mA HART
|  | 涡街流量计 | 8800DF060SA1N2P1M5 |  |  | 饱和蒸汽，温度补偿 | DN150 | ASME B16.5 (ANSI) RF 150 级 | 无补偿 | 否 | –40~232°C | CF-8M 铸造不锈钢 / CF-3M 和石墨密封圈 | 无 | DC24V | 2线,4~20mA HART
|  | 涡街流量计 | 8800DF080SA1N2P1M5 |  |  | 饱和蒸汽，温度补偿 | DN200 | ASME B16.5 (ANSI) RF 150 级 | 无补偿 | 否 | –40~232°C | CF-8M 铸造不锈钢 / CF-3M 和石墨密封圈 | 无 | DC24V | 2线,4~20mA HART
|  | 涡街流量计 | 8800DF010SK1N2P1M5 |  |  | 饱和蒸汽，温度补偿 | DN25 | EN 1092-1 PN 16 B1型 | 无补偿 | 否 | –40~232°C | CF-8M 铸造不锈钢 / CF-3M 和石墨密封圈 | 无 | DC24V | 2线,4~20mA HART
|  | 涡街流量计 | 8800DF015SK1N2P1M5 |  |  | 饱和蒸汽，温度补偿 | DN40 | EN 1092-1 PN 16 B1型 | 无补偿 | 否 | –40~232°C | CF-8M 铸造不锈钢 / CF-3M 和石墨密封圈 | 无 | DC24V | 2线,4~20mA HART
|  | 涡街流量计 | 8800DF020SK1N2P1M5 |  |  | 饱和蒸汽，温度补偿 | DN50 | EN 1092-1 PN 16 B1型 | 无补偿 | 否 | –40~232°C | CF-8M 铸造不锈钢 / CF-3M 和石墨密封圈 | 无 | DC24V | 2线,4~20mA HART
|  | 涡街流量计 | 8800DF030SK1N2P1M5 |  |  | 饱和蒸汽，温度补偿 | DN80 | EN 1092-1 PN 16 B1型 | 无补偿 | 否 | –40~232°C | CF-8M 铸造不锈钢 / CF-3M 和石墨密封圈 | 无 | DC24V | 2线,4~20mA HART
|  | 涡街流量计 | 8800DF040SK1N2P1M5 |  |  | 饱和蒸汽，温度补偿 | DN100 | EN 1092-1 PN 16 B1型 | 无补偿 | 否 | –40~232°C | CF-8M 铸造不锈钢 / CF-3M 和石墨密封圈 | 无 | DC24V | 2线,4~20mA HART
|  | 涡街流量计 | 8800DF060SK1N2P1M5 |  |  | 饱和蒸汽，温度补偿 | DN150 | EN 1092-1 PN 16 B1型 | 无补偿 | 否 | –40~232°C | CF-8M 铸造不锈钢 / CF-3M 和石墨密封圈 | 无 | DC24V | 2线,4~20mA HART
|  | 涡街流量计 | 8800DF080SK1N2P1M5 |  |  | 饱和蒸汽，温度补偿 | DN200 | EN 1092-1 PN 16 B1型 | 无补偿 | 否 | –40~232°C | CF-8M 铸造不锈钢 / CF-3M 和石墨密封圈 | 无 | DC24V | 2线,4~20mA HART
|  | 涡街流量计 | 8800DF010SA1N2P1MTAK3M5R20 |  |  | 饱和蒸汽，温度补偿 | DN25 | ASME B16.5 (ANSI) RF 150 级 | 温度补偿 | 是，6m电缆 | –40~232°C | CF-8M 铸造不锈钢 / CF-3M 和石墨密封圈 | 中国隔爆;防尘;本质安全;n型 | DC24V | 2线,4~20mA HART
|  | 涡街流量计 | 8800DF015SA1N2P1MTAK3M5R20 |  |  | 饱和蒸汽，温度补偿 | DN40 | ASME B16.5 (ANSI) RF 150 级 | 温度补偿 | 是，6m电缆 | –40~232°C | CF-8M 铸造不锈钢 / CF-3M 和石墨密封圈 | 中国隔爆;防尘;本质安全;n型 | DC24V | 2线,4~20mA HART
|  | 涡街流量计 | 8800DF020SA1N2P1MTAK3M5R20 |  |  | 饱和蒸汽，温度补偿 | DN50 | ASME B16.5 (ANSI) RF 150 级 | 温度补偿 | 是，6m电缆 | –40~232°C | CF-8M 铸造不锈钢 / CF-3M 和石墨密封圈 | 中国隔爆;防尘;本质安全;n型 | DC24V | 2线,4~20mA HART
|  | 涡街流量计 | 8800DF030SA1N2P1MTAK3M5R20 |  |  | 饱和蒸汽，温度补偿 | DN80 | ASME B16.5 (ANSI) RF 150 级 | 温度补偿 | 是，6m电缆 | –40~232°C | CF-8M 铸造不锈钢 / CF-3M 和石墨密封圈 | 中国隔爆;防尘;本质安全;n型 | DC24V | 2线,4~20mA HART
|  | 涡街流量计 | 8800DF040SA1N2P1MTAK3M5R20 |  |  | 饱和蒸汽，温度补偿 | DN100 | ASME B16.5 (ANSI) RF 150 级 | 温度补偿 | 是，6m电缆 | –40~232°C | CF-8M 铸造不锈钢 / CF-3M 和石墨密封圈 | 中国隔爆;防尘;本质安全;n型 | DC24V | 2线,4~20mA HART
|  | 涡街流量计 | 8800DF060SA1N2P1MTAK3M5R20 |  |  | 饱和蒸汽，温度补偿 | DN150 | ASME B16.5 (ANSI) RF 150 级 | 温度补偿 | 是，6m电缆 | –40~232°C | CF-8M 铸造不锈钢 / CF-3M 和石墨密封圈 | 中国隔爆;防尘;本质安全;n型 | DC24V | 2线,4~20mA HART
|  | 涡街流量计 | 8800DF080SA1N2P1MTAK3M5R20 |  |  | 饱和蒸汽，温度补偿 | DN200 | ASME B16.5 (ANSI) RF 150 级 | 温度补偿 | 是，6m电缆 | –40~232°C | CF-8M 铸造不锈钢 / CF-3M 和石墨密封圈 | 中国隔爆;防尘;本质安全;n型 | DC24V | 2线,4~20mA HART
|  | 涡街流量计 | 8800DF010SK1N2P1MTAK3M5R20 |  |  | 饱和蒸汽，温度补偿 | DN25 | EN 1092-1 PN 16 B1型 | 温度补偿 | 是，6m电缆 | –40~232°C | CF-8M 铸造不锈钢 / CF-3M 和石墨密封圈 | 中国隔爆;防尘;本质安全;n型 | DC24V | 2线,4~20mA HART
|  | 涡街流量计 | 8800DF015SK1N2P1MTAK3M5R20 |  |  | 饱和蒸汽，温度补偿 | DN40 | EN 1092-1 PN 16 B1型 | 温度补偿 | 是，6m电缆 | –40~232°C | CF-8M 铸造不锈钢 / CF-3M 和石墨密封圈 | 中国隔爆;防尘;本质安全;n型 | DC24V | 2线,4~20mA HART
|  | 涡街流量计 | 8800DF020SK1N2P1MTAK3M5R20 |  |  | 饱和蒸汽，温度补偿 | DN50 | EN 1092-1 PN 16 B1型 | 温度补偿 | 是，6m电缆 | –40~232°C | CF-8M 铸造不锈钢 / CF-3M 和石墨密封圈 | 中国隔爆;防尘;本质安全;n型 | DC24V | 2线,4~20mA HART
|  | 涡街流量计 | 8800DF030SK1N2P1MTAK3M5R20 |  |  | 饱和蒸汽，温度补偿 | DN80 | EN 1092-1 PN 16 B1型 | 温度补偿 | 是，6m电缆 | –40~232°C | CF-8M 铸造不锈钢 / CF-3M 和石墨密封圈 | 中国隔爆;防尘;本质安全;n型 | DC24V | 2线,4~20mA HART
|  | 涡街流量计 | 8800DF040SK1N2P1MTAK3M5R20 |  |  | 饱和蒸汽，温度补偿 | DN100 | EN 1092-1 PN 16 B1型 | 温度补偿 | 是，6m电缆 | –40~232°C | CF-8M 铸造不锈钢 / CF-3M 和石墨密封圈 | 中国隔爆;防尘;本质安全;n型 | DC24V | 2线,4~20mA HART
|  | 涡街流量计 | 8800DF060SK1N2P1MTAK3M5R20 |  |  | 饱和蒸汽，温度补偿 | DN150 | EN 1092-1 PN 16 B1型 | 温度补偿 | 是，6m电缆 | –40~232°C | CF-8M 铸造不锈钢 / CF-3M 和石墨密封圈 | 中国隔爆;防尘;本质安全;n型 | DC24V | 2线,4~20mA HART
|  | 涡街流量计 | 8800DF080SK1N2P1MTAK3M5R20 |  |  | 饱和蒸汽，温度补偿 | DN200 | EN 1092-1 PN 16 B1型 | 温度补偿 | 是，6m电缆 | –40~232°C | CF-8M 铸造不锈钢 / CF-3M 和石墨密封圈 | 中国隔爆;防尘;本质安全;n型 | DC24V | 2线,4~20mA HART
|  | 涡街流量计 | 8800DF010SA1N2P1MTAK3M5 |  |  | 饱和蒸汽，温度补偿 | DN25 | ASME B16.5 (ANSI) RF 150 级 | 温度补偿 | 否 | –40~232°C | CF-8M 铸造不锈钢 / CF-3M 和石墨密封圈 | 中国隔爆;防尘;本质安全;n型 | DC24V | 2线,4~20mA HART
|  | 涡街流量计 | 8800DF015SA1N2P1MTAK3M5 |  |  | 饱和蒸汽，温度补偿 | DN40 | ASME B16.5 (ANSI) RF 150 级 | 温度补偿 | 否 | –40~232°C | CF-8M 铸造不锈钢 / CF-3M 和石墨密封圈 | 中国隔爆;防尘;本质安全;n型 | DC24V | 2线,4~20mA HART
|  | 涡街流量计 | 8800DF020SA1N2P1MTAK3M5 |  |  | 饱和蒸汽，温度补偿 | DN50 | ASME B16.5 (ANSI) RF 150 级 | 温度补偿 | 否 | –40~232°C | CF-8M 铸造不锈钢 / CF-3M 和石墨密封圈 | 中国隔爆;防尘;本质安全;n型 | DC24V | 2线,4~20mA HART
|  | 涡街流量计 | 8800DF030SA1N2P1MTAK3M5 |  |  | 饱和蒸汽，温度补偿 | DN80 | ASME B16.5 (ANSI) RF 150 级 | 温度补偿 | 否 | –40~232°C | CF-8M 铸造不锈钢 / CF-3M 和石墨密封圈 | 中国隔爆;防尘;本质安全;n型 | DC24V | 2线,4~20mA HART
|  | 涡街流量计 | 8800DF040SA1N2P1MTAK3M5 |  |  | 饱和蒸汽，温度补偿 | DN100 | ASME B16.5 (ANSI) RF 150 级 | 温度补偿 | 否 | –40~232°C | CF-8M 铸造不锈钢 / CF-3M 和石墨密封圈 | 中国隔爆;防尘;本质安全;n型 | DC24V | 2线,4~20mA HART
|  | 涡街流量计 | 8800DF060SA1N2P1MTAK3M5 |  |  | 饱和蒸汽，温度补偿 | DN150 | ASME B16.5 (ANSI) RF 150 级 | 温度补偿 | 否 | –40~232°C | CF-8M 铸造不锈钢 / CF-3M 和石墨密封圈 | 中国隔爆;防尘;本质安全;n型 | DC24V | 2线,4~20mA HART
|  | 涡街流量计 | 8800DF080SA1N2P1MTAK3M5 |  |  | 饱和蒸汽，温度补偿 | DN200 | ASME B16.5 (ANSI) RF 150 级 | 温度补偿 | 否 | –40~232°C | CF-8M 铸造不锈钢 / CF-3M 和石墨密封圈 | 中国隔爆;防尘;本质安全;n型 | DC24V | 2线,4~20mA HART
|  | 涡街流量计 | 8800DF010SK1N2P1MTAK3M5 |  |  | 饱和蒸汽，温度补偿 | DN25 | EN 1092-1 PN 16 B1型 | 温度补偿 | 否 | –40~232°C | CF-8M 铸造不锈钢 / CF-3M 和石墨密封圈 | 中国隔爆;防尘;本质安全;n型 | DC24V | 2线,4~20mA HART
|  | 涡街流量计 | 8800DF015SK1N2P1MTAK3M5 |  |  | 饱和蒸汽，温度补偿 | DN40 | EN 1092-1 PN 16 B1型 | 温度补偿 | 否 | –40~232°C | CF-8M 铸造不锈钢 / CF-3M 和石墨密封圈 | 中国隔爆;防尘;本质安全;n型 | DC24V | 2线,4~20mA HART
|  | 涡街流量计 | 8800DF020SK1N2P1MTAK3M5 |  |  | 饱和蒸汽，温度补偿 | DN50 | EN 1092-1 PN 16 B1型 | 温度补偿 | 否 | –40~232°C | CF-8M 铸造不锈钢 / CF-3M 和石墨密封圈 | 中国隔爆;防尘;本质安全;n型 | DC24V | 2线,4~20mA HART
|  | 涡街流量计 | 8800DF030SK1N2P1MTAK3M5 |  |  | 饱和蒸汽，温度补偿 | DN80 | EN 1092-1 PN 16 B1型 | 温度补偿 | 否 | –40~232°C | CF-8M 铸造不锈钢 / CF-3M 和石墨密封圈 | 中国隔爆;防尘;本质安全;n型 | DC24V | 2线,4~20mA HART
|  | 涡街流量计 | 8800DF040SK1N2P1MTAK3M5 |  |  | 饱和蒸汽，温度补偿 | DN100 | EN 1092-1 PN 16 B1型 | 温度补偿 | 否 | –40~232°C | CF-8M 铸造不锈钢 / CF-3M 和石墨密封圈 | 中国隔爆;防尘;本质安全;n型 | DC24V | 2线,4~20mA HART
|  | 涡街流量计 | 8800DF060SK1N2P1MTAK3M5 |  |  | 饱和蒸汽，温度补偿 | DN150 | EN 1092-1 PN 16 B1型 | 温度补偿 | 否 | –40~232°C | CF-8M 铸造不锈钢 / CF-3M 和石墨密封圈 | 中国隔爆;防尘;本质安全;n型 | DC24V | 2线,4~20mA HART
|  | 涡街流量计 | 8800DF080SK1N2P1MTAK3M5 |  |  | 饱和蒸汽，温度补偿 | DN200 | EN 1092-1 PN 16 B1型 | 温度补偿 | 否 | –40~232°C | CF-8M 铸造不锈钢 / CF-3M 和石墨密封圈 | 中国隔爆;防尘;本质安全;n型 | DC24V | 2线,4~20mA HART
|  | 涡街流量计 | 8800DF010SA1N2P1K3M5R20 |  |  | 饱和蒸汽，温度补偿 | DN25 | ASME B16.5 (ANSI) RF 150 级 | 无补偿 | 是，6m电缆 | –40~232°C | CF-8M 铸造不锈钢 / CF-3M 和石墨密封圈 | 中国隔爆;防尘;本质安全;n型 | DC24V | 2线,4~20mA HART
|  | 涡街流量计 | 8800DF015SA1N2P1K3M5R20 |  |  | 饱和蒸汽，温度补偿 | DN40 | ASME B16.5 (ANSI) RF 150 级 | 无补偿 | 是，6m电缆 | –40~232°C | CF-8M 铸造不锈钢 / CF-3M 和石墨密封圈 | 中国隔爆;防尘;本质安全;n型 | DC24V | 2线,4~20mA HART
|  | 涡街流量计 | 8800DF020SA1N2P1K3M5R20 |  |  | 饱和蒸汽，温度补偿 | DN50 | ASME B16.5 (ANSI) RF 150 级 | 无补偿 | 是，6m电缆 | –40~232°C | CF-8M 铸造不锈钢 / CF-3M 和石墨密封圈 | 中国隔爆;防尘;本质安全;n型 | DC24V | 2线,4~20mA HART
|  | 涡街流量计 | 8800DF030SA1N2P1K3M5R20 |  |  | 饱和蒸汽，温度补偿 | DN80 | ASME B16.5 (ANSI) RF 150 级 | 无补偿 | 是，6m电缆 | –40~232°C | CF-8M 铸造不锈钢 / CF-3M 和石墨密封圈 | 中国隔爆;防尘;本质安全;n型 | DC24V | 2线,4~20mA HART
|  | 涡街流量计 | 8800DF040SA1N2P1K3M5R20 |  |  | 饱和蒸汽，温度补偿 | DN100 | ASME B16.5 (ANSI) RF 150 级 | 无补偿 | 是，6m电缆 | –40~232°C | CF-8M 铸造不锈钢 / CF-3M 和石墨密封圈 | 中国隔爆;防尘;本质安全;n型 | DC24V | 2线,4~20mA HART
|  | 涡街流量计 | 8800DF060SA1N2P1K3M5R20 |  |  | 饱和蒸汽，温度补偿 | DN150 | ASME B16.5 (ANSI) RF 150 级 | 无补偿 | 是，6m电缆 | –40~232°C | CF-8M 铸造不锈钢 / CF-3M 和石墨密封圈 | 中国隔爆;防尘;本质安全;n型 | DC24V | 2线,4~20mA HART
|  | 涡街流量计 | 8800DF080SA1N2P1K3M5R20 |  |  | 饱和蒸汽，温度补偿 | DN200 | ASME B16.5 (ANSI) RF 150 级 | 无补偿 | 是，6m电缆 | –40~232°C | CF-8M 铸造不锈钢 / CF-3M 和石墨密封圈 | 中国隔爆;防尘;本质安全;n型 | DC24V | 2线,4~20mA HART
|  | 涡街流量计 | 8800DF010SK1N2P1K3M5R20 |  |  | 饱和蒸汽，温度补偿 | DN25 | EN 1092-1 PN 16 B1型 | 无补偿 | 是，6m电缆 | –40~232°C | CF-8M 铸造不锈钢 / CF-3M 和石墨密封圈 | 中国隔爆;防尘;本质安全;n型 | DC24V | 2线,4~20mA HART
|  | 涡街流量计 | 8800DF015SK1N2P1K3M5R20 |  |  | 饱和蒸汽，温度补偿 | DN40 | EN 1092-1 PN 16 B1型 | 无补偿 | 是，6m电缆 | –40~232°C | CF-8M 铸造不锈钢 / CF-3M 和石墨密封圈 | 中国隔爆;防尘;本质安全;n型 | DC24V | 2线,4~20mA HART
|  | 涡街流量计 | 8800DF020SK1N2P1K3M5R20 |  |  | 饱和蒸汽，温度补偿 | DN50 | EN 1092-1 PN 16 B1型 | 无补偿 | 是，6m电缆 | –40~232°C | CF-8M 铸造不锈钢 / CF-3M 和石墨密封圈 | 中国隔爆;防尘;本质安全;n型 | DC24V | 2线,4~20mA HART
|  | 涡街流量计 | 8800DF030SK1N2P1K3M5R20 |  |  | 饱和蒸汽，温度补偿 | DN80 | EN 1092-1 PN 16 B1型 | 无补偿 | 是，6m电缆 | –40~232°C | CF-8M 铸造不锈钢 / CF-3M 和石墨密封圈 | 中国隔爆;防尘;本质安全;n型 | DC24V | 2线,4~20mA HART
|  | 涡街流量计 | 8800DF040SK1N2P1K3M5R20 |  |  | 饱和蒸汽，温度补偿 | DN100 | EN 1092-1 PN 16 B1型 | 无补偿 | 是，6m电缆 | –40~232°C | CF-8M 铸造不锈钢 / CF-3M 和石墨密封圈 | 中国隔爆;防尘;本质安全;n型 | DC24V | 2线,4~20mA HART
|  | 涡街流量计 | 8800DF060SK1N2P1K3M5R20 |  |  | 饱和蒸汽，温度补偿 | DN150 | EN 1092-1 PN 16 B1型 | 无补偿 | 是，6m电缆 | –40~232°C | CF-8M 铸造不锈钢 / CF-3M 和石墨密封圈 | 中国隔爆;防尘;本质安全;n型 | DC24V | 2线,4~20mA HART
|  | 涡街流量计 | 8800DF080SK1N2P1K3M5R20 |  |  | 饱和蒸汽，温度补偿 | DN200 | EN 1092-1 PN 16 B1型 | 无补偿 | 是，6m电缆 | –40~232°C | CF-8M 铸造不锈钢 / CF-3M 和石墨密封圈 | 中国隔爆;防尘;本质安全;n型 | DC24V | 2线,4~20mA HART
|  | 涡街流量计 | 8800DF010SA1N2P1K3M5 |  |  | 饱和蒸汽，温度补偿 | DN25 | ASME B16.5 (ANSI) RF 150 级 | 无补偿 | 否 | –40~232°C | CF-8M 铸造不锈钢 / CF-3M 和石墨密封圈 | 中国隔爆;防尘;本质安全;n型 | DC24V | 2线,4~20mA HART
|  | 涡街流量计 | 8800DF015SA1N2P1K3M5 |  |  | 饱和蒸汽，温度补偿 | DN40 | ASME B16.5 (ANSI) RF 150 级 | 无补偿 | 否 | –40~232°C | CF-8M 铸造不锈钢 / CF-3M 和石墨密封圈 | 中国隔爆;防尘;本质安全;n型 | DC24V | 2线,4~20mA HART
|  | 涡街流量计 | 8800DF020SA1N2P1K3M5 |  |  | 饱和蒸汽，温度补偿 | DN50 | ASME B16.5 (ANSI) RF 150 级 | 无补偿 | 否 | –40~232°C | CF-8M 铸造不锈钢 / CF-3M 和石墨密封圈 | 中国隔爆;防尘;本质安全;n型 | DC24V | 2线,4~20mA HART
|  | 涡街流量计 | 8800DF030SA1N2P1K3M5 |  |  | 饱和蒸汽，温度补偿 | DN80 | ASME B16.5 (ANSI) RF 150 级 | 无补偿 | 否 | –40~232°C | CF-8M 铸造不锈钢 / CF-3M 和石墨密封圈 | 中国隔爆;防尘;本质安全;n型 | DC24V | 2线,4~20mA HART
|  | 涡街流量计 | 8800DF040SA1N2P1K3M5 |  |  | 饱和蒸汽，温度补偿 | DN100 | ASME B16.5 (ANSI) RF 150 级 | 无补偿 | 否 | –40~232°C | CF-8M 铸造不锈钢 / CF-3M 和石墨密封圈 | 中国隔爆;防尘;本质安全;n型 | DC24V | 2线,4~20mA HART
|  | 涡街流量计 | 8800DF060SA1N2P1K3M5 |  |  | 饱和蒸汽，温度补偿 | DN150 | ASME B16.5 (ANSI) RF 150 级 | 无补偿 | 否 | –40~232°C | CF-8M 铸造不锈钢 / CF-3M 和石墨密封圈 | 中国隔爆;防尘;本质安全;n型 | DC24V | 2线,4~20mA HART
|  | 涡街流量计 | 8800DF080SA1N2P1K3M5 |  |  | 饱和蒸汽，温度补偿 | DN200 | ASME B16.5 (ANSI) RF 150 级 | 无补偿 | 否 | –40~232°C | CF-8M 铸造不锈钢 / CF-3M 和石墨密封圈 | 中国隔爆;防尘;本质安全;n型 | DC24V | 2线,4~20mA HART
|  | 涡街流量计 | 8800DF010SK1N2P1K3M5 |  |  | 饱和蒸汽，温度补偿 | DN25 | EN 1092-1 PN 16 B1型 | 无补偿 | 否 | –40~232°C | CF-8M 铸造不锈钢 / CF-3M 和石墨密封圈 | 中国隔爆;防尘;本质安全;n型 | DC24V | 2线,4~20mA HART
|  | 涡街流量计 | 8800DF015SK1N2P1K3M5 |  |  | 饱和蒸汽，温度补偿 | DN40 | EN 1092-1 PN 16 B1型 | 无补偿 | 否 | –40~232°C | CF-8M 铸造不锈钢 / CF-3M 和石墨密封圈 | 中国隔爆;防尘;本质安全;n型 | DC24V | 2线,4~20mA HART
|  | 涡街流量计 | 8800DF020SK1N2P1K3M5 |  |  | 饱和蒸汽，温度补偿 | DN50 | EN 1092-1 PN 16 B1型 | 无补偿 | 否 | –40~232°C | CF-8M 铸造不锈钢 / CF-3M 和石墨密封圈 | 中国隔爆;防尘;本质安全;n型 | DC24V | 2线,4~20mA HART
|  | 涡街流量计 | 8800DF030SK1N2P1K3M5 |  |  | 饱和蒸汽，温度补偿 | DN80 | EN 1092-1 PN 16 B1型 | 无补偿 | 否 | –40~232°C | CF-8M 铸造不锈钢 / CF-3M 和石墨密封圈 | 中国隔爆;防尘;本质安全;n型 | DC24V | 2线,4~20mA HART
|  | 涡街流量计 | 8800DF040SK1N2P1K3M5 |  |  | 饱和蒸汽，温度补偿 | DN100 | EN 1092-1 PN 16 B1型 | 无补偿 | 否 | –40~232°C | CF-8M 铸造不锈钢 / CF-3M 和石墨密封圈 | 中国隔爆;防尘;本质安全;n型 | DC24V | 2线,4~20mA HART
|  | 涡街流量计 | 8800DF060SK1N2P1K3M5 |  |  | 饱和蒸汽，温度补偿 | DN150 | EN 1092-1 PN 16 B1型 | 无补偿 | 否 | –40~232°C | CF-8M 铸造不锈钢 / CF-3M 和石墨密封圈 | 中国隔爆;防尘;本质安全;n型 | DC24V | 2线,4~20mA HART
|  | 涡街流量计 | 8800DF080SK1N2P1K3M5 |  |  | 饱和蒸汽，温度补偿 | DN200 | EN 1092-1 PN 16 B1型 | 无补偿 | 否 | –40~232°C | CF-8M 铸造不锈钢 / CF-3M 和石墨密封圈 | 中国隔爆;防尘;本质安全;n型 | DC24V | 2线,4~20mA HART
|  | 涡街流量计 | 8800DF010SA1N2P1MTAK1M5R20 |  |  | 饱和蒸汽，温度补偿 | DN25 | ASME B16.5 (ANSI) RF 150 级 | 温度补偿 | 是，6m电缆 | –40~232°C | CF-8M 铸造不锈钢 / CF-3M 和石墨密封圈 | ATEX隔爆;本质安全; n型;防尘 | DC24V | 2线,4~20mA HART
|  | 涡街流量计 | 8800DF015SA1N2P1MTAK1M5R20 |  |  | 饱和蒸汽，温度补偿 | DN40 | ASME B16.5 (ANSI) RF 150 级 | 温度补偿 | 是，6m电缆 | –40~232°C | CF-8M 铸造不锈钢 / CF-3M 和石墨密封圈 | ATEX隔爆;本质安全; n型;防尘 | DC24V | 2线,4~20mA HART
|  | 涡街流量计 | 8800DF020SA1N2P1MTAK1M5R20 |  |  | 饱和蒸汽，温度补偿 | DN50 | ASME B16.5 (ANSI) RF 150 级 | 温度补偿 | 是，6m电缆 | –40~232°C | CF-8M 铸造不锈钢 / CF-3M 和石墨密封圈 | ATEX隔爆;本质安全; n型;防尘 | DC24V | 2线,4~20mA HART
|  | 涡街流量计 | 8800DF030SA1N2P1MTAK1M5R20 |  |  | 饱和蒸汽，温度补偿 | DN80 | ASME B16.5 (ANSI) RF 150 级 | 温度补偿 | 是，6m电缆 | –40~232°C | CF-8M 铸造不锈钢 / CF-3M 和石墨密封圈 | ATEX隔爆;本质安全; n型;防尘 | DC24V | 2线,4~20mA HART
|  | 涡街流量计 | 8800DF040SA1N2P1MTAK1M5R20 |  |  | 饱和蒸汽，温度补偿 | DN100 | ASME B16.5 (ANSI) RF 150 级 | 温度补偿 | 是，6m电缆 | –40~232°C | CF-8M 铸造不锈钢 / CF-3M 和石墨密封圈 | ATEX隔爆;本质安全; n型;防尘 | DC24V | 2线,4~20mA HART
|  | 涡街流量计 | 8800DF060SA1N2P1MTAK1M5R20 |  |  | 饱和蒸汽，温度补偿 | DN150 | ASME B16.5 (ANSI) RF 150 级 | 温度补偿 | 是，6m电缆 | –40~232°C | CF-8M 铸造不锈钢 / CF-3M 和石墨密封圈 | ATEX隔爆;本质安全; n型;防尘 | DC24V | 2线,4~20mA HART
|  | 涡街流量计 | 8800DF080SA1N2P1MTAK1M5R20 |  |  | 饱和蒸汽，温度补偿 | DN200 | ASME B16.5 (ANSI) RF 150 级 | 温度补偿 | 是，6m电缆 | –40~232°C | CF-8M 铸造不锈钢 / CF-3M 和石墨密封圈 | ATEX隔爆;本质安全; n型;防尘 | DC24V | 2线,4~20mA HART
|  | 涡街流量计 | 8800DF010SK1N2P1MTAK1M5R20 |  |  | 饱和蒸汽，温度补偿 | DN25 | EN 1092-1 PN 16 B1型 | 温度补偿 | 是，6m电缆 | –40~232°C | CF-8M 铸造不锈钢 / CF-3M 和石墨密封圈 | ATEX隔爆;本质安全; n型;防尘 | DC24V | 2线,4~20mA HART
|  | 涡街流量计 | 8800DF015SK1N2P1MTAK1M5R20 |  |  | 饱和蒸汽，温度补偿 | DN40 | EN 1092-1 PN 16 B1型 | 温度补偿 | 是，6m电缆 | –40~232°C | CF-8M 铸造不锈钢 / CF-3M 和石墨密封圈 | ATEX隔爆;本质安全; n型;防尘 | DC24V | 2线,4~20mA HART
|  | 涡街流量计 | 8800DF020SK1N2P1MTAK1M5R20 |  |  | 饱和蒸汽，温度补偿 | DN50 | EN 1092-1 PN 16 B1型 | 温度补偿 | 是，6m电缆 | –40~232°C | CF-8M 铸造不锈钢 / CF-3M 和石墨密封圈 | ATEX隔爆;本质安全; n型;防尘 | DC24V | 2线,4~20mA HART
|  | 涡街流量计 | 8800DF030SK1N2P1MTAK1M5R20 |  |  | 饱和蒸汽，温度补偿 | DN80 | EN 1092-1 PN 16 B1型 | 温度补偿 | 是，6m电缆 | –40~232°C | CF-8M 铸造不锈钢 / CF-3M 和石墨密封圈 | ATEX隔爆;本质安全; n型;防尘 | DC24V | 2线,4~20mA HART
|  | 涡街流量计 | 8800DF040SK1N2P1MTAK1M5R20 |  |  | 饱和蒸汽，温度补偿 | DN100 | EN 1092-1 PN 16 B1型 | 温度补偿 | 是，6m电缆 | –40~232°C | CF-8M 铸造不锈钢 / CF-3M 和石墨密封圈 | ATEX隔爆;本质安全; n型;防尘 | DC24V | 2线,4~20mA HART
|  | 涡街流量计 | 8800DF060SK1N2P1MTAK1M5R20 |  |  | 饱和蒸汽，温度补偿 | DN150 | EN 1092-1 PN 16 B1型 | 温度补偿 | 是，6m电缆 | –40~232°C | CF-8M 铸造不锈钢 / CF-3M 和石墨密封圈 | ATEX隔爆;本质安全; n型;防尘 | DC24V | 2线,4~20mA HART
|  | 涡街流量计 | 8800DF080SK1N2P1MTAK1M5R20 |  |  | 饱和蒸汽，温度补偿 | DN200 | EN 1092-1 PN 16 B1型 | 温度补偿 | 是，6m电缆 | –40~232°C | CF-8M 铸造不锈钢 / CF-3M 和石墨密封圈 | ATEX隔爆;本质安全; n型;防尘 | DC24V | 2线,4~20mA HART
|  | 涡街流量计 | 8800DF010SA1N2P1MTAK1M5 |  |  | 饱和蒸汽，温度补偿 | DN25 | ASME B16.5 (ANSI) RF 150 级 | 温度补偿 | 否 | –40~232°C | CF-8M 铸造不锈钢 / CF-3M 和石墨密封圈 | ATEX隔爆;本质安全; n型;防尘 | DC24V | 2线,4~20mA HART
|  | 涡街流量计 | 8800DF015SA1N2P1MTAK1M5 |  |  | 饱和蒸汽，温度补偿 | DN40 | ASME B16.5 (ANSI) RF 150 级 | 温度补偿 | 否 | –40~232°C | CF-8M 铸造不锈钢 / CF-3M 和石墨密封圈 | ATEX隔爆;本质安全; n型;防尘 | DC24V | 2线,4~20mA HART
|  | 涡街流量计 | 8800DF020SA1N2P1MTAK1M5 |  |  | 饱和蒸汽，温度补偿 | DN50 | ASME B16.5 (ANSI) RF 150 级 | 温度补偿 | 否 | –40~232°C | CF-8M 铸造不锈钢 / CF-3M 和石墨密封圈 | ATEX隔爆;本质安全; n型;防尘 | DC24V | 2线,4~20mA HART
|  | 涡街流量计 | 8800DF030SA1N2P1MTAK1M5 |  |  | 饱和蒸汽，温度补偿 | DN80 | ASME B16.5 (ANSI) RF 150 级 | 温度补偿 | 否 | –40~232°C | CF-8M 铸造不锈钢 / CF-3M 和石墨密封圈 | ATEX隔爆;本质安全; n型;防尘 | DC24V | 2线,4~20mA HART
|  | 涡街流量计 | 8800DF040SA1N2P1MTAK1M5 |  |  | 饱和蒸汽，温度补偿 | DN100 | ASME B16.5 (ANSI) RF 150 级 | 温度补偿 | 否 | –40~232°C | CF-8M 铸造不锈钢 / CF-3M 和石墨密封圈 | ATEX隔爆;本质安全; n型;防尘 | DC24V | 2线,4~20mA HART
|  | 涡街流量计 | 8800DF060SA1N2P1MTAK1M5 |  |  | 饱和蒸汽，温度补偿 | DN150 | ASME B16.5 (ANSI) RF 150 级 | 温度补偿 | 否 | –40~232°C | CF-8M 铸造不锈钢 / CF-3M 和石墨密封圈 | ATEX隔爆;本质安全; n型;防尘 | DC24V | 2线,4~20mA HART
|  | 涡街流量计 | 8800DF080SA1N2P1MTAK1M5 |  |  | 饱和蒸汽，温度补偿 | DN200 | ASME B16.5 (ANSI) RF 150 级 | 温度补偿 | 否 | –40~232°C | CF-8M 铸造不锈钢 / CF-3M 和石墨密封圈 | ATEX隔爆;本质安全; n型;防尘 | DC24V | 2线,4~20mA HART
|  | 涡街流量计 | 8800DF010SK1N2P1MTAK1M5 |  |  | 饱和蒸汽，温度补偿 | DN25 | EN 1092-1 PN 16 B1型 | 温度补偿 | 否 | –40~232°C | CF-8M 铸造不锈钢 / CF-3M 和石墨密封圈 | ATEX隔爆;本质安全; n型;防尘 | DC24V | 2线,4~20mA HART
|  | 涡街流量计 | 8800DF015SK1N2P1MTAK1M5 |  |  | 饱和蒸汽，温度补偿 | DN40 | EN 1092-1 PN 16 B1型 | 温度补偿 | 否 | –40~232°C | CF-8M 铸造不锈钢 / CF-3M 和石墨密封圈 | ATEX隔爆;本质安全; n型;防尘 | DC24V | 2线,4~20mA HART
|  | 涡街流量计 | 8800DF020SK1N2P1MTAK1M5 |  |  | 饱和蒸汽，温度补偿 | DN50 | EN 1092-1 PN 16 B1型 | 温度补偿 | 否 | –40~232°C | CF-8M 铸造不锈钢 / CF-3M 和石墨密封圈 | ATEX隔爆;本质安全; n型;防尘 | DC24V | 2线,4~20mA HART
|  | 涡街流量计 | 8800DF030SK1N2P1MTAK1M5 |  |  | 饱和蒸汽，温度补偿 | DN80 | EN 1092-1 PN 16 B1型 | 温度补偿 | 否 | –40~232°C | CF-8M 铸造不锈钢 / CF-3M 和石墨密封圈 | ATEX隔爆;本质安全; n型;防尘 | DC24V | 2线,4~20mA HART
|  | 涡街流量计 | 8800DF040SK1N2P1MTAK1M5 |  |  | 饱和蒸汽，温度补偿 | DN100 | EN 1092-1 PN 16 B1型 | 温度补偿 | 否 | –40~232°C | CF-8M 铸造不锈钢 / CF-3M 和石墨密封圈 | ATEX隔爆;本质安全; n型;防尘 | DC24V | 2线,4~20mA HART
|  | 涡街流量计 | 8800DF060SK1N2P1MTAK1M5 |  |  | 饱和蒸汽，温度补偿 | DN150 | EN 1092-1 PN 16 B1型 | 温度补偿 | 否 | –40~232°C | CF-8M 铸造不锈钢 / CF-3M 和石墨密封圈 | ATEX隔爆;本质安全; n型;防尘 | DC24V | 2线,4~20mA HART
|  | 涡街流量计 | 8800DF080SK1N2P1MTAK1M5 |  |  | 饱和蒸汽，温度补偿 | DN200 | EN 1092-1 PN 16 B1型 | 温度补偿 | 否 | –40~232°C | CF-8M 铸造不锈钢 / CF-3M 和石墨密封圈 | ATEX隔爆;本质安全; n型;防尘 | DC24V | 2线,4~20mA HART
|  | 涡街流量计 | 8800DF010SA1N2P1K1M5R20 |  |  | 饱和蒸汽，温度补偿 | DN25 | ASME B16.5 (ANSI) RF 150 级 | 无补偿 | 是，6m电缆 | –40~232°C | CF-8M 铸造不锈钢 / CF-3M 和石墨密封圈 | ATEX隔爆;本质安全; n型;防尘 | DC24V | 2线,4~20mA HART
|  | 涡街流量计 | 8800DF015SA1N2P1K1M5R20 |  |  | 饱和蒸汽，温度补偿 | DN40 | ASME B16.5 (ANSI) RF 150 级 | 无补偿 | 是，6m电缆 | –40~232°C | CF-8M 铸造不锈钢 / CF-3M 和石墨密封圈 | ATEX隔爆;本质安全; n型;防尘 | DC24V | 2线,4~20mA HART
|  | 涡街流量计 | 8800DF020SA1N2P1K1M5R20 |  |  | 饱和蒸汽，温度补偿 | DN50 | ASME B16.5 (ANSI) RF 150 级 | 无补偿 | 是，6m电缆 | –40~232°C | CF-8M 铸造不锈钢 / CF-3M 和石墨密封圈 | ATEX隔爆;本质安全; n型;防尘 | DC24V | 2线,4~20mA HART
|  | 涡街流量计 | 8800DF030SA1N2P1K1M5R20 |  |  | 饱和蒸汽，温度补偿 | DN80 | ASME B16.5 (ANSI) RF 150 级 | 无补偿 | 是，6m电缆 | –40~232°C | CF-8M 铸造不锈钢 / CF-3M 和石墨密封圈 | ATEX隔爆;本质安全; n型;防尘 | DC24V | 2线,4~20mA HART
|  | 涡街流量计 | 8800DF040SA1N2P1K1M5R20 |  |  | 饱和蒸汽，温度补偿 | DN100 | ASME B16.5 (ANSI) RF 150 级 | 无补偿 | 是，6m电缆 | –40~232°C | CF-8M 铸造不锈钢 / CF-3M 和石墨密封圈 | ATEX隔爆;本质安全; n型;防尘 | DC24V | 2线,4~20mA HART
|  | 涡街流量计 | 8800DF060SA1N2P1K1M5R20 |  |  | 饱和蒸汽，温度补偿 | DN150 | ASME B16.5 (ANSI) RF 150 级 | 无补偿 | 是，6m电缆 | –40~232°C | CF-8M 铸造不锈钢 / CF-3M 和石墨密封圈 | ATEX隔爆;本质安全; n型;防尘 | DC24V | 2线,4~20mA HART
|  | 涡街流量计 | 8800DF080SA1N2P1K1M5R20 |  |  | 饱和蒸汽，温度补偿 | DN200 | ASME B16.5 (ANSI) RF 150 级 | 无补偿 | 是，6m电缆 | –40~232°C | CF-8M 铸造不锈钢 / CF-3M 和石墨密封圈 | ATEX隔爆;本质安全; n型;防尘 | DC24V | 2线,4~20mA HART
|  | 涡街流量计 | 8800DF010SK1N2P1K1M5R20 |  |  | 饱和蒸汽，温度补偿 | DN25 | EN 1092-1 PN 16 B1型 | 无补偿 | 是，6m电缆 | –40~232°C | CF-8M 铸造不锈钢 / CF-3M 和石墨密封圈 | ATEX隔爆;本质安全; n型;防尘 | DC24V | 2线,4~20mA HART
|  | 涡街流量计 | 8800DF015SK1N2P1K1M5R20 |  |  | 饱和蒸汽，温度补偿 | DN40 | EN 1092-1 PN 16 B1型 | 无补偿 | 是，6m电缆 | –40~232°C | CF-8M 铸造不锈钢 / CF-3M 和石墨密封圈 | ATEX隔爆;本质安全; n型;防尘 | DC24V | 2线,4~20mA HART
|  | 涡街流量计 | 8800DF020SK1N2P1K1M5R20 |  |  | 饱和蒸汽，温度补偿 | DN50 | EN 1092-1 PN 16 B1型 | 无补偿 | 是，6m电缆 | –40~232°C | CF-8M 铸造不锈钢 / CF-3M 和石墨密封圈 | ATEX隔爆;本质安全; n型;防尘 | DC24V | 2线,4~20mA HART
|  | 涡街流量计 | 8800DF030SK1N2P1K1M5R20 |  |  | 饱和蒸汽，温度补偿 | DN80 | EN 1092-1 PN 16 B1型 | 无补偿 | 是，6m电缆 | –40~232°C | CF-8M 铸造不锈钢 / CF-3M 和石墨密封圈 | ATEX隔爆;本质安全; n型;防尘 | DC24V | 2线,4~20mA HART
|  | 涡街流量计 | 8800DF040SK1N2P1K1M5R20 |  |  | 饱和蒸汽，温度补偿 | DN100 | EN 1092-1 PN 16 B1型 | 无补偿 | 是，6m电缆 | –40~232°C | CF-8M 铸造不锈钢 / CF-3M 和石墨密封圈 | ATEX隔爆;本质安全; n型;防尘 | DC24V | 2线,4~20mA HART
|  | 涡街流量计 | 8800DF060SK1N2P1K1M5R20 |  |  | 饱和蒸汽，温度补偿 | DN150 | EN 1092-1 PN 16 B1型 | 无补偿 | 是，6m电缆 | –40~232°C | CF-8M 铸造不锈钢 / CF-3M 和石墨密封圈 | ATEX隔爆;本质安全; n型;防尘 | DC24V | 2线,4~20mA HART
|  | 涡街流量计 | 8800DF080SK1N2P1K1M5R20 |  |  | 饱和蒸汽，温度补偿 | DN200 | EN 1092-1 PN 16 B1型 | 无补偿 | 是，6m电缆 | –40~232°C | CF-8M 铸造不锈钢 / CF-3M 和石墨密封圈 | ATEX隔爆;本质安全; n型;防尘 | DC24V | 2线,4~20mA HART
|  | 涡街流量计 | 8800DF010SA1N2P1K1M5 |  |  | 饱和蒸汽，温度补偿 | DN25 | ASME B16.5 (ANSI) RF 150 级 | 无补偿 | 否 | –40~232°C | CF-8M 铸造不锈钢 / CF-3M 和石墨密封圈 | ATEX隔爆;本质安全; n型;防尘 | DC24V | 2线,4~20mA HART
|  | 涡街流量计 | 8800DF015SA1N2P1K1M5 |  |  | 饱和蒸汽，温度补偿 | DN40 | ASME B16.5 (ANSI) RF 150 级 | 无补偿 | 否 | –40~232°C | CF-8M 铸造不锈钢 / CF-3M 和石墨密封圈 | ATEX隔爆;本质安全; n型;防尘 | DC24V | 2线,4~20mA HART
|  | 涡街流量计 | 8800DF020SA1N2P1K1M5 |  |  | 饱和蒸汽，温度补偿 | DN50 | ASME B16.5 (ANSI) RF 150 级 | 无补偿 | 否 | –40~232°C | CF-8M 铸造不锈钢 / CF-3M 和石墨密封圈 | ATEX隔爆;本质安全; n型;防尘 | DC24V | 2线,4~20mA HART
|  | 涡街流量计 | 8800DF030SA1N2P1K1M5 |  |  | 饱和蒸汽，温度补偿 | DN80 | ASME B16.5 (ANSI) RF 150 级 | 无补偿 | 否 | –40~232°C | CF-8M 铸造不锈钢 / CF-3M 和石墨密封圈 | ATEX隔爆;本质安全; n型;防尘 | DC24V | 2线,4~20mA HART
|  | 涡街流量计 | 8800DF040SA1N2P1K1M5 |  |  | 饱和蒸汽，温度补偿 | DN100 | ASME B16.5 (ANSI) RF 150 级 | 无补偿 | 否 | –40~232°C | CF-8M 铸造不锈钢 / CF-3M 和石墨密封圈 | ATEX隔爆;本质安全; n型;防尘 | DC24V | 2线,4~20mA HART
|  | 涡街流量计 | 8800DF060SA1N2P1K1M5 |  |  | 饱和蒸汽，温度补偿 | DN150 | ASME B16.5 (ANSI) RF 150 级 | 无补偿 | 否 | –40~232°C | CF-8M 铸造不锈钢 / CF-3M 和石墨密封圈 | ATEX隔爆;本质安全; n型;防尘 | DC24V | 2线,4~20mA HART
|  | 涡街流量计 | 8800DF080SA1N2P1K1M5 |  |  | 饱和蒸汽，温度补偿 | DN200 | ASME B16.5 (ANSI) RF 150 级 | 无补偿 | 否 | –40~232°C | CF-8M 铸造不锈钢 / CF-3M 和石墨密封圈 | ATEX隔爆;本质安全; n型;防尘 | DC24V | 2线,4~20mA HART
|  | 涡街流量计 | 8800DF010SK1N2P1K1M5 |  |  | 饱和蒸汽，温度补偿 | DN25 | EN 1092-1 PN 16 B1型 | 无补偿 | 否 | –40~232°C | CF-8M 铸造不锈钢 / CF-3M 和石墨密封圈 | ATEX隔爆;本质安全; n型;防尘 | DC24V | 2线,4~20mA HART
|  | 涡街流量计 | 8800DF015SK1N2P1K1M5 |  |  | 饱和蒸汽，温度补偿 | DN40 | EN 1092-1 PN 16 B1型 | 无补偿 | 否 | –40~232°C | CF-8M 铸造不锈钢 / CF-3M 和石墨密封圈 | ATEX隔爆;本质安全; n型;防尘 | DC24V | 2线,4~20mA HART
|  | 涡街流量计 | 8800DF020SK1N2P1K1M5 |  |  | 饱和蒸汽，温度补偿 | DN50 | EN 1092-1 PN 16 B1型 | 无补偿 | 否 | –40~232°C | CF-8M 铸造不锈钢 / CF-3M 和石墨密封圈 | ATEX隔爆;本质安全; n型;防尘 | DC24V | 2线,4~20mA HART
|  | 涡街流量计 | 8800DF030SK1N2P1K1M5 |  |  | 饱和蒸汽，温度补偿 | DN80 | EN 1092-1 PN 16 B1型 | 无补偿 | 否 | –40~232°C | CF-8M 铸造不锈钢 / CF-3M 和石墨密封圈 | ATEX隔爆;本质安全; n型;防尘 | DC24V | 2线,4~20mA HART
|  | 涡街流量计 | 8800DF040SK1N2P1K1M5 |  |  | 饱和蒸汽，温度补偿 | DN100 | EN 1092-1 PN 16 B1型 | 无补偿 | 否 | –40~232°C | CF-8M 铸造不锈钢 / CF-3M 和石墨密封圈 | ATEX隔爆;本质安全; n型;防尘 | DC24V | 2线,4~20mA HART
|  | 涡街流量计 | 8800DF060SK1N2P1K1M5 |  |  | 饱和蒸汽，温度补偿 | DN150 | EN 1092-1 PN 16 B1型 | 无补偿 | 否 | –40~232°C | CF-8M 铸造不锈钢 / CF-3M 和石墨密封圈 | ATEX隔爆;本质安全; n型;防尘 | DC24V | 2线,4~20mA HART
|  | 涡街流量计 | 8800DF080SK1N2P1K1M5 |  |  | 饱和蒸汽，温度补偿 | DN200 | EN 1092-1 PN 16 B1型 | 无补偿 | 否 | –40~232°C | CF-8M 铸造不锈钢 / CF-3M 和石墨密封圈 | ATEX隔爆;本质安全; n型;防尘 | DC24V | 2线,4~20mA HART

## E+H
| 涡街流量计 F 200, 7F2C15, DN15 | AA | 非防爆场合
| 涡街流量计 F 200, 7F2C25, DN25 | BC | ATEX II1/2G Ex db[ia] IIC
涡街流量计 F 200, 7F2C40, DN40
| 涡街流量计 F 200, 7F2C50, DN50 | A | 4-20mA HART
涡街流量计 F 200, 7F2C80, DN80
| 涡街流量计 F 200, 7F2C1H, DN100 | C | SD02 4行; 按键 + 数据备份功能
涡街流量计 F 200, 7F2C1F, DN150
| 涡街流量计 F 200, 7F2C2H, DN200 | C | GT20 双腔室, 铝涂层 |  | J | GT20 双腔室, 分离型, 铝涂层
| 涡街流量计 F 200, 7F2C2F, DN250 | A | 无 |  | B | 5m
涡街流量计 F 200, 7F2C3H, DN300
|  | B | 螺纹 M20(AA非防爆时选A-电缆密封套M20，BC时选B螺纹M20)
|  | AA | 体积流量 基本型 316L -40...+260oC
|  | BA | 体积 高温; 316L; 316L -200...+400oC
|  | CA | 质量; 316L; 316L (集成温度测量), -200...+400oC
|  | A | 密封圈 Graphite, -200oC…+400oC
|  | A | 无压力元件
|  | AAS | Cl.150 RF Sch.40, 法兰 ASME B16.5
|  | D2S | PN40, 法兰 EN1092-1-B1 (DIN2501)
|  | K | 0.75% 体积 3-点
|  | A1 | 1
|  | +AK | 简体中文
分类名称 | 供应商型号规格 | 品牌 | 产品系列 | 应用 | 口径 | 法兰规格 | 补偿 | 变送器分体 | 温度范围 | 接液材质 | 防爆认证 | 电源 | 信号 | 附加信息
涡街流量计 | 7F2C15-AAACCAAAAAAAASKA1+AK | E+H | F200 | 蒸汽，体积流量 | DN15 | Cl.150 RF Sch.40, 法兰 ASME B16.5 | 无 | 否 | -40~260°C | 316L | 非防爆场合 | 24VDC | 4~20mA HART
涡街流量计 | 7F2C25-AAACCAAAAAAAASKA1+AK | E+H | F200 | 蒸汽，体积流量 | DN25 | Cl.150 RF Sch.40, 法兰 ASME B16.5 | 无 | 否 | -40~260°C | 316L | 非防爆场合 | 24VDC | 4~20mA HART
涡街流量计 | 7F2C40-AAACCAAAAAAAASKA1+AK | E+H | F200 | 蒸汽，体积流量 | DN40 | Cl.150 RF Sch.40, 法兰 ASME B16.5 | 无 | 否 | -40~260°C | 316L | 非防爆场合 | 24VDC | 4~20mA HART
涡街流量计 | 7F2C50-AAACCAAAAAAAASKA1+AK | E+H | F200 | 蒸汽，体积流量 | DN50 | Cl.150 RF Sch.40, 法兰 ASME B16.5 | 无 | 否 | -40~260°C | 316L | 非防爆场合 | 24VDC | 4~20mA HART
涡街流量计 | 7F2C80-AAACCAAAAAAAASKA1+AK | E+H | F200 | 蒸汽，体积流量 | DN80 | Cl.150 RF Sch.40, 法兰 ASME B16.5 | 无 | 否 | -40~260°C | 316L | 非防爆场合 | 24VDC | 4~20mA HART
涡街流量计 | 7F2C1H-AAACCAAAAAAAASKA1+AK | E+H | F200 | 蒸汽，体积流量 | DN100 | Cl.150 RF Sch.40, 法兰 ASME B16.5 | 无 | 否 | -40~260°C | 316L | 非防爆场合 | 24VDC | 4~20mA HART
涡街流量计 | 7F2C1F-AAACCAAAAAAAASKA1+AK | E+H | F200 | 蒸汽，体积流量 | DN150 | Cl.150 RF Sch.40, 法兰 ASME B16.5 | 无 | 否 | -40~260°C | 316L | 非防爆场合 | 24VDC | 4~20mA HART
涡街流量计 | 7F2C2H-AAACCAAAAAAAASKA1+AK | E+H | F200 | 蒸汽，体积流量 | DN200 | Cl.150 RF Sch.40, 法兰 ASME B16.5 | 无 | 否 | -40~260°C | 316L | 非防爆场合 | 24VDC | 4~20mA HART
涡街流量计 | 7F2C2F-AAACCAAAAAAAASKA1+AK | E+H | F200 | 蒸汽，体积流量 | DN250 | Cl.150 RF Sch.40, 法兰 ASME B16.5 | 无 | 否 | -40~260°C | 316L | 非防爆场合 | 24VDC | 4~20mA HART
涡街流量计 | 7F2C3H-AAACCAAAAAAAASKA1+AK | E+H | F200 | 蒸汽，体积流量 | DN300 | Cl.150 RF Sch.40, 法兰 ASME B16.5 | 无 | 否 | -40~260°C | 316L | 非防爆场合 | 24VDC | 4~20mA HART
涡街流量计 | 7F2C15-BCACCABAAAAAASKA1+AK | E+H | F200 | 蒸汽，体积流量 | DN15 | Cl.150 RF Sch.40, 法兰 ASME B16.5 | 无 | 否 | -40~260°C | 316L | ATEX II1/2G Ex db[ia] IIC | 24VDC | 4~20mA HART
涡街流量计 | 7F2C25-BCACCABAAAAAASKA1+AK | E+H | F200 | 蒸汽，体积流量 | DN25 | Cl.150 RF Sch.40, 法兰 ASME B16.5 | 无 | 否 | -40~260°C | 316L | ATEX II1/2G Ex db[ia] IIC | 24VDC | 4~20mA HART
涡街流量计 | 7F2C40-BCACCABAAAAAASKA1+AK | E+H | F200 | 蒸汽，体积流量 | DN40 | Cl.150 RF Sch.40, 法兰 ASME B16.5 | 无 | 否 | -40~260°C | 316L | ATEX II1/2G Ex db[ia] IIC | 24VDC | 4~20mA HART
涡街流量计 | 7F2C50-BCACCABAAAAAASKA1+AK | E+H | F200 | 蒸汽，体积流量 | DN50 | Cl.150 RF Sch.40, 法兰 ASME B16.5 | 无 | 否 | -40~260°C | 316L | ATEX II1/2G Ex db[ia] IIC | 24VDC | 4~20mA HART
涡街流量计 | 7F2C80-BCACCABAAAAAASKA1+AK | E+H | F200 | 蒸汽，体积流量 | DN80 | Cl.150 RF Sch.40, 法兰 ASME B16.5 | 无 | 否 | -40~260°C | 316L | ATEX II1/2G Ex db[ia] IIC | 24VDC | 4~20mA HART
涡街流量计 | 7F2C1H-BCACCABAAAAAASKA1+AK | E+H | F200 | 蒸汽，体积流量 | DN100 | Cl.150 RF Sch.40, 法兰 ASME B16.5 | 无 | 否 | -40~260°C | 316L | ATEX II1/2G Ex db[ia] IIC | 24VDC | 4~20mA HART
涡街流量计 | 7F2C1F-BCACCABAAAAAASKA1+AK | E+H | F200 | 蒸汽，体积流量 | DN150 | Cl.150 RF Sch.40, 法兰 ASME B16.5 | 无 | 否 | -40~260°C | 316L | ATEX II1/2G Ex db[ia] IIC | 24VDC | 4~20mA HART
涡街流量计 | 7F2C2H-BCACCABAAAAAASKA1+AK | E+H | F200 | 蒸汽，体积流量 | DN200 | Cl.150 RF Sch.40, 法兰 ASME B16.5 | 无 | 否 | -40~260°C | 316L | ATEX II1/2G Ex db[ia] IIC | 24VDC | 4~20mA HART
涡街流量计 | 7F2C2F-BCACCABAAAAAASKA1+AK | E+H | F200 | 蒸汽，体积流量 | DN250 | Cl.150 RF Sch.40, 法兰 ASME B16.5 | 无 | 否 | -40~260°C | 316L | ATEX II1/2G Ex db[ia] IIC | 24VDC | 4~20mA HART
涡街流量计 | 7F2C3H-BCACCABAAAAAASKA1+AK | E+H | F200 | 蒸汽，体积流量 | DN300 | Cl.150 RF Sch.40, 法兰 ASME B16.5 | 无 | 否 | -40~260°C | 316L | ATEX II1/2G Ex db[ia] IIC | 24VDC | 4~20mA HART
涡街流量计 | 7F2C15-AAACJBAAAAAAASKA1+AK | E+H | F200 | 蒸汽，体积流量 | DN15 | Cl.150 RF Sch.40, 法兰 ASME B16.5 | 无 | 是,5m电缆 | -40~260°C | 316L | 非防爆场合 | 24VDC | 4~20mA HART
涡街流量计 | 7F2C25-AAACJBAAAAAAASKA1+AK | E+H | F200 | 蒸汽，体积流量 | DN25 | Cl.150 RF Sch.40, 法兰 ASME B16.5 | 无 | 是,5m电缆 | -40~260°C | 316L | 非防爆场合 | 24VDC | 4~20mA HART
涡街流量计 | 7F2C40-AAACJBAAAAAAASKA1+AK | E+H | F200 | 蒸汽，体积流量 | DN40 | Cl.150 RF Sch.40, 法兰 ASME B16.5 | 无 | 是,5m电缆 | -40~260°C | 316L | 非防爆场合 | 24VDC | 4~20mA HART
涡街流量计 | 7F2C50-AAACJBAAAAAAASKA1+AK | E+H | F200 | 蒸汽，体积流量 | DN50 | Cl.150 RF Sch.40, 法兰 ASME B16.5 | 无 | 是,5m电缆 | -40~260°C | 316L | 非防爆场合 | 24VDC | 4~20mA HART
涡街流量计 | 7F2C80-AAACJBAAAAAAASKA1+AK | E+H | F200 | 蒸汽，体积流量 | DN80 | Cl.150 RF Sch.40, 法兰 ASME B16.5 | 无 | 是,5m电缆 | -40~260°C | 316L | 非防爆场合 | 24VDC | 4~20mA HART
涡街流量计 | 7F2C1H-AAACJBAAAAAAASKA1+AK | E+H | F200 | 蒸汽，体积流量 | DN100 | Cl.150 RF Sch.40, 法兰 ASME B16.5 | 无 | 是,5m电缆 | -40~260°C | 316L | 非防爆场合 | 24VDC | 4~20mA HART
涡街流量计 | 7F2C1F-AAACJBAAAAAAASKA1+AK | E+H | F200 | 蒸汽，体积流量 | DN150 | Cl.150 RF Sch.40, 法兰 ASME B16.5 | 无 | 是,5m电缆 | -40~260°C | 316L | 非防爆场合 | 24VDC | 4~20mA HART
涡街流量计 | 7F2C2H-AAACJBAAAAAAASKA1+AK | E+H | F200 | 蒸汽，体积流量 | DN200 | Cl.150 RF Sch.40, 法兰 ASME B16.5 | 无 | 是,5m电缆 | -40~260°C | 316L | 非防爆场合 | 24VDC | 4~20mA HART
涡街流量计 | 7F2C2F-AAACJBAAAAAAASKA1+AK | E+H | F200 | 蒸汽，体积流量 | DN250 | Cl.150 RF Sch.40, 法兰 ASME B16.5 | 无 | 是,5m电缆 | -40~260°C | 316L | 非防爆场合 | 24VDC | 4~20mA HART
涡街流量计 | 7F2C3H-AAACJBAAAAAAASKA1+AK | E+H | F200 | 蒸汽，体积流量 | DN300 | Cl.150 RF Sch.40, 法兰 ASME B16.5 | 无 | 是,5m电缆 | -40~260°C | 316L | 非防爆场合 | 24VDC | 4~20mA HART
涡街流量计 | 7F2C15-BCACJBBAAAAAASKA1+AK | E+H | F200 | 蒸汽，体积流量 | DN15 | Cl.150 RF Sch.40, 法兰 ASME B16.5 | 无 | 是,5m电缆 | -40~260°C | 316L | ATEX II1/2G Ex db[ia] IIC | 24VDC | 4~20mA HART
涡街流量计 | 7F2C25-BCACJBBAAAAAASKA1+AK | E+H | F200 | 蒸汽，体积流量 | DN25 | Cl.150 RF Sch.40, 法兰 ASME B16.5 | 无 | 是,5m电缆 | -40~260°C | 316L | ATEX II1/2G Ex db[ia] IIC | 24VDC | 4~20mA HART
涡街流量计 | 7F2C40-BCACJBBAAAAAASKA1+AK | E+H | F200 | 蒸汽，体积流量 | DN40 | Cl.150 RF Sch.40, 法兰 ASME B16.5 | 无 | 是,5m电缆 | -40~260°C | 316L | ATEX II1/2G Ex db[ia] IIC | 24VDC | 4~20mA HART
涡街流量计 | 7F2C50-BCACJBBAAAAAASKA1+AK | E+H | F200 | 蒸汽，体积流量 | DN50 | Cl.150 RF Sch.40, 法兰 ASME B16.5 | 无 | 是,5m电缆 | -40~260°C | 316L | ATEX II1/2G Ex db[ia] IIC | 24VDC | 4~20mA HART
涡街流量计 | 7F2C80-BCACJBBAAAAAASKA1+AK | E+H | F200 | 蒸汽，体积流量 | DN80 | Cl.150 RF Sch.40, 法兰 ASME B16.5 | 无 | 是,5m电缆 | -40~260°C | 316L | ATEX II1/2G Ex db[ia] IIC | 24VDC | 4~20mA HART
涡街流量计 | 7F2C1H-BCACJBBAAAAAASKA1+AK | E+H | F200 | 蒸汽，体积流量 | DN100 | Cl.150 RF Sch.40, 法兰 ASME B16.5 | 无 | 是,5m电缆 | -40~260°C | 316L | ATEX II1/2G Ex db[ia] IIC | 24VDC | 4~20mA HART
涡街流量计 | 7F2C1F-BCACJBBAAAAAASKA1+AK | E+H | F200 | 蒸汽，体积流量 | DN150 | Cl.150 RF Sch.40, 法兰 ASME B16.5 | 无 | 是,5m电缆 | -40~260°C | 316L | ATEX II1/2G Ex db[ia] IIC | 24VDC | 4~20mA HART
涡街流量计 | 7F2C2H-BCACJBBAAAAAASKA1+AK | E+H | F200 | 蒸汽，体积流量 | DN200 | Cl.150 RF Sch.40, 法兰 ASME B16.5 | 无 | 是,5m电缆 | -40~260°C | 316L | ATEX II1/2G Ex db[ia] IIC | 24VDC | 4~20mA HART
涡街流量计 | 7F2C2F-BCACJBBAAAAAASKA1+AK | E+H | F200 | 蒸汽，体积流量 | DN250 | Cl.150 RF Sch.40, 法兰 ASME B16.5 | 无 | 是,5m电缆 | -40~260°C | 316L | ATEX II1/2G Ex db[ia] IIC | 24VDC | 4~20mA HART
涡街流量计 | 7F2C3H-BCACJBBAAAAAASKA1+AK | E+H | F200 | 蒸汽，体积流量 | DN300 | Cl.150 RF Sch.40, 法兰 ASME B16.5 | 无 | 是,5m电缆 | -40~260°C | 316L | ATEX II1/2G Ex db[ia] IIC | 24VDC | 4~20mA HART
涡街流量计 | 7F2C15-AAACCAABAAAAASKA1+AK | E+H | F200 | 蒸汽，体积流量,高温 | DN15 | Cl.150 RF Sch.40, 法兰 ASME B16.5 | 无 | 否 | -200~400°C | 316L | 非防爆场合 | 24VDC | 4~20mA HART
涡街流量计 | 7F2C25-AAACCAABAAAAASKA1+AK | E+H | F200 | 蒸汽，体积流量,高温 | DN25 | Cl.150 RF Sch.40, 法兰 ASME B16.5 | 无 | 否 | -200~400°C | 316L | 非防爆场合 | 24VDC | 4~20mA HART
涡街流量计 | 7F2C40-AAACCAABAAAAASKA1+AK | E+H | F200 | 蒸汽，体积流量,高温 | DN40 | Cl.150 RF Sch.40, 法兰 ASME B16.5 | 无 | 否 | -200~400°C | 316L | 非防爆场合 | 24VDC | 4~20mA HART
涡街流量计 | 7F2C50-AAACCAABAAAAASKA1+AK | E+H | F200 | 蒸汽，体积流量,高温 | DN50 | Cl.150 RF Sch.40, 法兰 ASME B16.5 | 无 | 否 | -200~400°C | 316L | 非防爆场合 | 24VDC | 4~20mA HART
涡街流量计 | 7F2C80-AAACCAABAAAAASKA1+AK | E+H | F200 | 蒸汽，体积流量,高温 | DN80 | Cl.150 RF Sch.40, 法兰 ASME B16.5 | 无 | 否 | -200~400°C | 316L | 非防爆场合 | 24VDC | 4~20mA HART
涡街流量计 | 7F2C1H-AAACCAABAAAAASKA1+AK | E+H | F200 | 蒸汽，体积流量,高温 | DN100 | Cl.150 RF Sch.40, 法兰 ASME B16.5 | 无 | 否 | -200~400°C | 316L | 非防爆场合 | 24VDC | 4~20mA HART
涡街流量计 | 7F2C1F-AAACCAABAAAAASKA1+AK | E+H | F200 | 蒸汽，体积流量,高温 | DN150 | Cl.150 RF Sch.40, 法兰 ASME B16.5 | 无 | 否 | -200~400°C | 316L | 非防爆场合 | 24VDC | 4~20mA HART
涡街流量计 | 7F2C2H-AAACCAABAAAAASKA1+AK | E+H | F200 | 蒸汽，体积流量,高温 | DN200 | Cl.150 RF Sch.40, 法兰 ASME B16.5 | 无 | 否 | -200~400°C | 316L | 非防爆场合 | 24VDC | 4~20mA HART
涡街流量计 | 7F2C2F-AAACCAABAAAAASKA1+AK | E+H | F200 | 蒸汽，体积流量,高温 | DN250 | Cl.150 RF Sch.40, 法兰 ASME B16.5 | 无 | 否 | -200~400°C | 316L | 非防爆场合 | 24VDC | 4~20mA HART
涡街流量计 | 7F2C3H-AAACCAABAAAAASKA1+AK | E+H | F200 | 蒸汽，体积流量,高温 | DN300 | Cl.150 RF Sch.40, 法兰 ASME B16.5 | 无 | 否 | -200~400°C | 316L | 非防爆场合 | 24VDC | 4~20mA HART
涡街流量计 | 7F2C15-BCACCABBAAAAASKA1+AK | E+H | F200 | 蒸汽，体积流量,高温 | DN15 | Cl.150 RF Sch.40, 法兰 ASME B16.5 | 无 | 否 | -200~400°C | 316L | ATEX II1/2G Ex db[ia] IIC | 24VDC | 4~20mA HART
涡街流量计 | 7F2C25-BCACCABBAAAAASKA1+AK | E+H | F200 | 蒸汽，体积流量,高温 | DN25 | Cl.150 RF Sch.40, 法兰 ASME B16.5 | 无 | 否 | -200~400°C | 316L | ATEX II1/2G Ex db[ia] IIC | 24VDC | 4~20mA HART
涡街流量计 | 7F2C40-BCACCABBAAAAASKA1+AK | E+H | F200 | 蒸汽，体积流量,高温 | DN40 | Cl.150 RF Sch.40, 法兰 ASME B16.5 | 无 | 否 | -200~400°C | 316L | ATEX II1/2G Ex db[ia] IIC | 24VDC | 4~20mA HART
涡街流量计 | 7F2C50-BCACCABBAAAAASKA1+AK | E+H | F200 | 蒸汽，体积流量,高温 | DN50 | Cl.150 RF Sch.40, 法兰 ASME B16.5 | 无 | 否 | -200~400°C | 316L | ATEX II1/2G Ex db[ia] IIC | 24VDC | 4~20mA HART
涡街流量计 | 7F2C80-BCACCABBAAAAASKA1+AK | E+H | F200 | 蒸汽，体积流量,高温 | DN80 | Cl.150 RF Sch.40, 法兰 ASME B16.5 | 无 | 否 | -200~400°C | 316L | ATEX II1/2G Ex db[ia] IIC | 24VDC | 4~20mA HART
涡街流量计 | 7F2C1H-BCACCABBAAAAASKA1+AK | E+H | F200 | 蒸汽，体积流量,高温 | DN100 | Cl.150 RF Sch.40, 法兰 ASME B16.5 | 无 | 否 | -200~400°C | 316L | ATEX II1/2G Ex db[ia] IIC | 24VDC | 4~20mA HART
涡街流量计 | 7F2C1F-BCACCABBAAAAASKA1+AK | E+H | F200 | 蒸汽，体积流量,高温 | DN150 | Cl.150 RF Sch.40, 法兰 ASME B16.5 | 无 | 否 | -200~400°C | 316L | ATEX II1/2G Ex db[ia] IIC | 24VDC | 4~20mA HART
涡街流量计 | 7F2C2H-BCACCABBAAAAASKA1+AK | E+H | F200 | 蒸汽，体积流量,高温 | DN200 | Cl.150 RF Sch.40, 法兰 ASME B16.5 | 无 | 否 | -200~400°C | 316L | ATEX II1/2G Ex db[ia] IIC | 24VDC | 4~20mA HART
涡街流量计 | 7F2C2F-BCACCABBAAAAASKA1+AK | E+H | F200 | 蒸汽，体积流量,高温 | DN250 | Cl.150 RF Sch.40, 法兰 ASME B16.5 | 无 | 否 | -200~400°C | 316L | ATEX II1/2G Ex db[ia] IIC | 24VDC | 4~20mA HART
涡街流量计 | 7F2C3H-BCACCABBAAAAASKA1+AK | E+H | F200 | 蒸汽，体积流量,高温 | DN300 | Cl.150 RF Sch.40, 法兰 ASME B16.5 | 无 | 否 | -200~400°C | 316L | ATEX II1/2G Ex db[ia] IIC | 24VDC | 4~20mA HART
涡街流量计 | 7F2C15-AAACJBABAAAAASKA1+AK | E+H | F200 | 蒸汽，体积流量,高温 | DN15 | Cl.150 RF Sch.40, 法兰 ASME B16.5 | 无 | 是,5m电缆 | -200~400°C | 316L | 非防爆场合 | 24VDC | 4~20mA HART
涡街流量计 | 7F2C25-AAACJBABAAAAASKA1+AK | E+H | F200 | 蒸汽，体积流量,高温 | DN25 | Cl.150 RF Sch.40, 法兰 ASME B16.5 | 无 | 是,5m电缆 | -200~400°C | 316L | 非防爆场合 | 24VDC | 4~20mA HART
涡街流量计 | 7F2C40-AAACJBABAAAAASKA1+AK | E+H | F200 | 蒸汽，体积流量,高温 | DN40 | Cl.150 RF Sch.40, 法兰 ASME B16.5 | 无 | 是,5m电缆 | -200~400°C | 316L | 非防爆场合 | 24VDC | 4~20mA HART
涡街流量计 | 7F2C50-AAACJBABAAAAASKA1+AK | E+H | F200 | 蒸汽，体积流量,高温 | DN50 | Cl.150 RF Sch.40, 法兰 ASME B16.5 | 无 | 是,5m电缆 | -200~400°C | 316L | 非防爆场合 | 24VDC | 4~20mA HART
涡街流量计 | 7F2C80-AAACJBABAAAAASKA1+AK | E+H | F200 | 蒸汽，体积流量,高温 | DN80 | Cl.150 RF Sch.40, 法兰 ASME B16.5 | 无 | 是,5m电缆 | -200~400°C | 316L | 非防爆场合 | 24VDC | 4~20mA HART
涡街流量计 | 7F2C1H-AAACJBABAAAAASKA1+AK | E+H | F200 | 蒸汽，体积流量,高温 | DN100 | Cl.150 RF Sch.40, 法兰 ASME B16.5 | 无 | 是,5m电缆 | -200~400°C | 316L | 非防爆场合 | 24VDC | 4~20mA HART
涡街流量计 | 7F2C1F-AAACJBABAAAAASKA1+AK | E+H | F200 | 蒸汽，体积流量,高温 | DN150 | Cl.150 RF Sch.40, 法兰 ASME B16.5 | 无 | 是,5m电缆 | -200~400°C | 316L | 非防爆场合 | 24VDC | 4~20mA HART
涡街流量计 | 7F2C2H-AAACJBABAAAAASKA1+AK | E+H | F200 | 蒸汽，体积流量,高温 | DN200 | Cl.150 RF Sch.40, 法兰 ASME B16.5 | 无 | 是,5m电缆 | -200~400°C | 316L | 非防爆场合 | 24VDC | 4~20mA HART
涡街流量计 | 7F2C2F-AAACJBABAAAAASKA1+AK | E+H | F200 | 蒸汽，体积流量,高温 | DN250 | Cl.150 RF Sch.40, 法兰 ASME B16.5 | 无 | 是,5m电缆 | -200~400°C | 316L | 非防爆场合 | 24VDC | 4~20mA HART
涡街流量计 | 7F2C3H-AAACJBABAAAAASKA1+AK | E+H | F200 | 蒸汽，体积流量,高温 | DN300 | Cl.150 RF Sch.40, 法兰 ASME B16.5 | 无 | 是,5m电缆 | -200~400°C | 316L | 非防爆场合 | 24VDC | 4~20mA HART
涡街流量计 | 7F2C15-BCACJBBBAAAAASKA1+AK | E+H | F200 | 蒸汽，体积流量,高温 | DN15 | Cl.150 RF Sch.40, 法兰 ASME B16.5 | 无 | 是,5m电缆 | -200~400°C | 316L | ATEX II1/2G Ex db[ia] IIC | 24VDC | 4~20mA HART
涡街流量计 | 7F2C25-BCACJBBBAAAAASKA1+AK | E+H | F200 | 蒸汽，体积流量,高温 | DN25 | Cl.150 RF Sch.40, 法兰 ASME B16.5 | 无 | 是,5m电缆 | -200~400°C | 316L | ATEX II1/2G Ex db[ia] IIC | 24VDC | 4~20mA HART
涡街流量计 | 7F2C40-BCACJBBBAAAAASKA1+AK | E+H | F200 | 蒸汽，体积流量,高温 | DN40 | Cl.150 RF Sch.40, 法兰 ASME B16.5 | 无 | 是,5m电缆 | -200~400°C | 316L | ATEX II1/2G Ex db[ia] IIC | 24VDC | 4~20mA HART
涡街流量计 | 7F2C50-BCACJBBBAAAAASKA1+AK | E+H | F200 | 蒸汽，体积流量,高温 | DN50 | Cl.150 RF Sch.40, 法兰 ASME B16.5 | 无 | 是,5m电缆 | -200~400°C | 316L | ATEX II1/2G Ex db[ia] IIC | 24VDC | 4~20mA HART
涡街流量计 | 7F2C80-BCACJBBBAAAAASKA1+AK | E+H | F200 | 蒸汽，体积流量,高温 | DN80 | Cl.150 RF Sch.40, 法兰 ASME B16.5 | 无 | 是,5m电缆 | -200~400°C | 316L | ATEX II1/2G Ex db[ia] IIC | 24VDC | 4~20mA HART
涡街流量计 | 7F2C1H-BCACJBBBAAAAASKA1+AK | E+H | F200 | 蒸汽，体积流量,高温 | DN100 | Cl.150 RF Sch.40, 法兰 ASME B16.5 | 无 | 是,5m电缆 | -200~400°C | 316L | ATEX II1/2G Ex db[ia] IIC | 24VDC | 4~20mA HART
涡街流量计 | 7F2C1F-BCACJBBBAAAAASKA1+AK | E+H | F200 | 蒸汽，体积流量,高温 | DN150 | Cl.150 RF Sch.40, 法兰 ASME B16.5 | 无 | 是,5m电缆 | -200~400°C | 316L | ATEX II1/2G Ex db[ia] IIC | 24VDC | 4~20mA HART
涡街流量计 | 7F2C2H-BCACJBBBAAAAASKA1+AK | E+H | F200 | 蒸汽，体积流量,高温 | DN200 | Cl.150 RF Sch.40, 法兰 ASME B16.5 | 无 | 是,5m电缆 | -200~400°C | 316L | ATEX II1/2G Ex db[ia] IIC | 24VDC | 4~20mA HART
涡街流量计 | 7F2C2F-BCACJBBBAAAAASKA1+AK | E+H | F200 | 蒸汽，体积流量,高温 | DN250 | Cl.150 RF Sch.40, 法兰 ASME B16.5 | 无 | 是,5m电缆 | -200~400°C | 316L | ATEX II1/2G Ex db[ia] IIC | 24VDC | 4~20mA HART
涡街流量计 | 7F2C3H-BCACJBBBAAAAASKA1+AK | E+H | F200 | 蒸汽，体积流量,高温 | DN300 | Cl.150 RF Sch.40, 法兰 ASME B16.5 | 无 | 是,5m电缆 | -200~400°C | 316L | ATEX II1/2G Ex db[ia] IIC | 24VDC | 4~20mA HART
涡街流量计 | 7F2C15-AAACCAACAAAAASKA1+AK | E+H | F200 | 蒸汽，质量流量 | DN15 | Cl.150 RF Sch.40, 法兰 ASME B16.5 | 温度补偿 | 否 | -200~400°C | 316L | 非防爆场合 | 24VDC | 4~20mA HART
涡街流量计 | 7F2C25-AAACCAACAAAAASKA1+AK | E+H | F200 | 蒸汽，质量流量 | DN25 | Cl.150 RF Sch.40, 法兰 ASME B16.5 | 温度补偿 | 否 | -200~400°C | 316L | 非防爆场合 | 24VDC | 4~20mA HART
涡街流量计 | 7F2C40-AAACCAACAAAAASKA1+AK | E+H | F200 | 蒸汽，质量流量 | DN40 | Cl.150 RF Sch.40, 法兰 ASME B16.5 | 温度补偿 | 否 | -200~400°C | 316L | 非防爆场合 | 24VDC | 4~20mA HART
涡街流量计 | 7F2C50-AAACCAACAAAAASKA1+AK | E+H | F200 | 蒸汽，质量流量 | DN50 | Cl.150 RF Sch.40, 法兰 ASME B16.5 | 温度补偿 | 否 | -200~400°C | 316L | 非防爆场合 | 24VDC | 4~20mA HART
涡街流量计 | 7F2C80-AAACCAACAAAAASKA1+AK | E+H | F200 | 蒸汽，质量流量 | DN80 | Cl.150 RF Sch.40, 法兰 ASME B16.5 | 温度补偿 | 否 | -200~400°C | 316L | 非防爆场合 | 24VDC | 4~20mA HART
涡街流量计 | 7F2C1H-AAACCAACAAAAASKA1+AK | E+H | F200 | 蒸汽，质量流量 | DN100 | Cl.150 RF Sch.40, 法兰 ASME B16.5 | 温度补偿 | 否 | -200~400°C | 316L | 非防爆场合 | 24VDC | 4~20mA HART
涡街流量计 | 7F2C1F-AAACCAACAAAAASKA1+AK | E+H | F200 | 蒸汽，质量流量 | DN150 | Cl.150 RF Sch.40, 法兰 ASME B16.5 | 温度补偿 | 否 | -200~400°C | 316L | 非防爆场合 | 24VDC | 4~20mA HART
涡街流量计 | 7F2C2H-AAACCAACAAAAASKA1+AK | E+H | F200 | 蒸汽，质量流量 | DN200 | Cl.150 RF Sch.40, 法兰 ASME B16.5 | 温度补偿 | 否 | -200~400°C | 316L | 非防爆场合 | 24VDC | 4~20mA HART
涡街流量计 | 7F2C2F-AAACCAACAAAAASKA1+AK | E+H | F200 | 蒸汽，质量流量 | DN250 | Cl.150 RF Sch.40, 法兰 ASME B16.5 | 温度补偿 | 否 | -200~400°C | 316L | 非防爆场合 | 24VDC | 4~20mA HART
涡街流量计 | 7F2C3H-AAACCAACAAAAASKA1+AK | E+H | F200 | 蒸汽，质量流量 | DN300 | Cl.150 RF Sch.40, 法兰 ASME B16.5 | 温度补偿 | 否 | -200~400°C | 316L | 非防爆场合 | 24VDC | 4~20mA HART
涡街流量计 | 7F2C15-BCACCABCAAAAASKA1+AK | E+H | F200 | 蒸汽，质量流量 | DN15 | Cl.150 RF Sch.40, 法兰 ASME B16.5 | 温度补偿 | 否 | -200~400°C | 316L | ATEX II1/2G Ex db[ia] IIC | 24VDC | 4~20mA HART
涡街流量计 | 7F2C25-BCACCABCAAAAASKA1+AK | E+H | F200 | 蒸汽，质量流量 | DN25 | Cl.150 RF Sch.40, 法兰 ASME B16.5 | 温度补偿 | 否 | -200~400°C | 316L | ATEX II1/2G Ex db[ia] IIC | 24VDC | 4~20mA HART
涡街流量计 | 7F2C40-BCACCABCAAAAASKA1+AK | E+H | F200 | 蒸汽，质量流量 | DN40 | Cl.150 RF Sch.40, 法兰 ASME B16.5 | 温度补偿 | 否 | -200~400°C | 316L | ATEX II1/2G Ex db[ia] IIC | 24VDC | 4~20mA HART
涡街流量计 | 7F2C50-BCACCABCAAAAASKA1+AK | E+H | F200 | 蒸汽，质量流量 | DN50 | Cl.150 RF Sch.40, 法兰 ASME B16.5 | 温度补偿 | 否 | -200~400°C | 316L | ATEX II1/2G Ex db[ia] IIC | 24VDC | 4~20mA HART
涡街流量计 | 7F2C80-BCACCABCAAAAASKA1+AK | E+H | F200 | 蒸汽，质量流量 | DN80 | Cl.150 RF Sch.40, 法兰 ASME B16.5 | 温度补偿 | 否 | -200~400°C | 316L | ATEX II1/2G Ex db[ia] IIC | 24VDC | 4~20mA HART
涡街流量计 | 7F2C1H-BCACCABCAAAAASKA1+AK | E+H | F200 | 蒸汽，质量流量 | DN100 | Cl.150 RF Sch.40, 法兰 ASME B16.5 | 温度补偿 | 否 | -200~400°C | 316L | ATEX II1/2G Ex db[ia] IIC | 24VDC | 4~20mA HART
涡街流量计 | 7F2C1F-BCACCABCAAAAASKA1+AK | E+H | F200 | 蒸汽，质量流量 | DN150 | Cl.150 RF Sch.40, 法兰 ASME B16.5 | 温度补偿 | 否 | -200~400°C | 316L | ATEX II1/2G Ex db[ia] IIC | 24VDC | 4~20mA HART
涡街流量计 | 7F2C2H-BCACCABCAAAAASKA1+AK | E+H | F200 | 蒸汽，质量流量 | DN200 | Cl.150 RF Sch.40, 法兰 ASME B16.5 | 温度补偿 | 否 | -200~400°C | 316L | ATEX II1/2G Ex db[ia] IIC | 24VDC | 4~20mA HART
涡街流量计 | 7F2C2F-BCACCABCAAAAASKA1+AK | E+H | F200 | 蒸汽，质量流量 | DN250 | Cl.150 RF Sch.40, 法兰 ASME B16.5 | 温度补偿 | 否 | -200~400°C | 316L | ATEX II1/2G Ex db[ia] IIC | 24VDC | 4~20mA HART
涡街流量计 | 7F2C3H-BCACCABCAAAAASKA1+AK | E+H | F200 | 蒸汽，质量流量 | DN300 | Cl.150 RF Sch.40, 法兰 ASME B16.5 | 温度补偿 | 否 | -200~400°C | 316L | ATEX II1/2G Ex db[ia] IIC | 24VDC | 4~20mA HART
涡街流量计 | 7F2C15-AAACJBACAAAAASKA1+AK | E+H | F200 | 蒸汽，质量流量 | DN15 | Cl.150 RF Sch.40, 法兰 ASME B16.5 | 温度补偿 | 是,5m电缆 | -200~400°C | 316L | 非防爆场合 | 24VDC | 4~20mA HART
涡街流量计 | 7F2C25-AAACJBACAAAAASKA1+AK | E+H | F200 | 蒸汽，质量流量 | DN25 | Cl.150 RF Sch.40, 法兰 ASME B16.5 | 温度补偿 | 是,5m电缆 | -200~400°C | 316L | 非防爆场合 | 24VDC | 4~20mA HART
涡街流量计 | 7F2C40-AAACJBACAAAAASKA1+AK | E+H | F200 | 蒸汽，质量流量 | DN40 | Cl.150 RF Sch.40, 法兰 ASME B16.5 | 温度补偿 | 是,5m电缆 | -200~400°C | 316L | 非防爆场合 | 24VDC | 4~20mA HART
涡街流量计 | 7F2C50-AAACJBACAAAAASKA1+AK | E+H | F200 | 蒸汽，质量流量 | DN50 | Cl.150 RF Sch.40, 法兰 ASME B16.5 | 温度补偿 | 是,5m电缆 | -200~400°C | 316L | 非防爆场合 | 24VDC | 4~20mA HART
涡街流量计 | 7F2C80-AAACJBACAAAAASKA1+AK | E+H | F200 | 蒸汽，质量流量 | DN80 | Cl.150 RF Sch.40, 法兰 ASME B16.5 | 温度补偿 | 是,5m电缆 | -200~400°C | 316L | 非防爆场合 | 24VDC | 4~20mA HART
涡街流量计 | 7F2C1H-AAACJBACAAAAASKA1+AK | E+H | F200 | 蒸汽，质量流量 | DN100 | Cl.150 RF Sch.40, 法兰 ASME B16.5 | 温度补偿 | 是,5m电缆 | -200~400°C | 316L | 非防爆场合 | 24VDC | 4~20mA HART
涡街流量计 | 7F2C1F-AAACJBACAAAAASKA1+AK | E+H | F200 | 蒸汽，质量流量 | DN150 | Cl.150 RF Sch.40, 法兰 ASME B16.5 | 温度补偿 | 是,5m电缆 | -200~400°C | 316L | 非防爆场合 | 24VDC | 4~20mA HART
涡街流量计 | 7F2C2H-AAACJBACAAAAASKA1+AK | E+H | F200 | 蒸汽，质量流量 | DN200 | Cl.150 RF Sch.40, 法兰 ASME B16.5 | 温度补偿 | 是,5m电缆 | -200~400°C | 316L | 非防爆场合 | 24VDC | 4~20mA HART
涡街流量计 | 7F2C2F-AAACJBACAAAAASKA1+AK | E+H | F200 | 蒸汽，质量流量 | DN250 | Cl.150 RF Sch.40, 法兰 ASME B16.5 | 温度补偿 | 是,5m电缆 | -200~400°C | 316L | 非防爆场合 | 24VDC | 4~20mA HART
涡街流量计 | 7F2C3H-AAACJBACAAAAASKA1+AK | E+H | F200 | 蒸汽，质量流量 | DN300 | Cl.150 RF Sch.40, 法兰 ASME B16.5 | 温度补偿 | 是,5m电缆 | -200~400°C | 316L | 非防爆场合 | 24VDC | 4~20mA HART
涡街流量计 | 7F2C15-BCACJBBCAAAAASKA1+AK | E+H | F200 | 蒸汽，质量流量 | DN15 | Cl.150 RF Sch.40, 法兰 ASME B16.5 | 温度补偿 | 是,5m电缆 | -200~400°C | 316L | ATEX II1/2G Ex db[ia] IIC | 24VDC | 4~20mA HART
涡街流量计 | 7F2C25-BCACJBBCAAAAASKA1+AK | E+H | F200 | 蒸汽，质量流量 | DN25 | Cl.150 RF Sch.40, 法兰 ASME B16.5 | 温度补偿 | 是,5m电缆 | -200~400°C | 316L | ATEX II1/2G Ex db[ia] IIC | 24VDC | 4~20mA HART
涡街流量计 | 7F2C40-BCACJBBCAAAAASKA1+AK | E+H | F200 | 蒸汽，质量流量 | DN40 | Cl.150 RF Sch.40, 法兰 ASME B16.5 | 温度补偿 | 是,5m电缆 | -200~400°C | 316L | ATEX II1/2G Ex db[ia] IIC | 24VDC | 4~20mA HART
涡街流量计 | 7F2C50-BCACJBBCAAAAASKA1+AK | E+H | F200 | 蒸汽，质量流量 | DN50 | Cl.150 RF Sch.40, 法兰 ASME B16.5 | 温度补偿 | 是,5m电缆 | -200~400°C | 316L | ATEX II1/2G Ex db[ia] IIC | 24VDC | 4~20mA HART
涡街流量计 | 7F2C80-BCACJBBCAAAAASKA1+AK | E+H | F200 | 蒸汽，质量流量 | DN80 | Cl.150 RF Sch.40, 法兰 ASME B16.5 | 温度补偿 | 是,5m电缆 | -200~400°C | 316L | ATEX II1/2G Ex db[ia] IIC | 24VDC | 4~20mA HART
涡街流量计 | 7F2C1H-BCACJBBCAAAAASKA1+AK | E+H | F200 | 蒸汽，质量流量 | DN100 | Cl.150 RF Sch.40, 法兰 ASME B16.5 | 温度补偿 | 是,5m电缆 | -200~400°C | 316L | ATEX II1/2G Ex db[ia] IIC | 24VDC | 4~20mA HART
涡街流量计 | 7F2C1F-BCACJBBCAAAAASKA1+AK | E+H | F200 | 蒸汽，质量流量 | DN150 | Cl.150 RF Sch.40, 法兰 ASME B16.5 | 温度补偿 | 是,5m电缆 | -200~400°C | 316L | ATEX II1/2G Ex db[ia] IIC | 24VDC | 4~20mA HART
涡街流量计 | 7F2C2H-BCACJBBCAAAAASKA1+AK | E+H | F200 | 蒸汽，质量流量 | DN200 | Cl.150 RF Sch.40, 法兰 ASME B16.5 | 温度补偿 | 是,5m电缆 | -200~400°C | 316L | ATEX II1/2G Ex db[ia] IIC | 24VDC | 4~20mA HART
涡街流量计 | 7F2C2F-BCACJBBCAAAAASKA1+AK | E+H | F200 | 蒸汽，质量流量 | DN250 | Cl.150 RF Sch.40, 法兰 ASME B16.5 | 温度补偿 | 是,5m电缆 | -200~400°C | 316L | ATEX II1/2G Ex db[ia] IIC | 24VDC | 4~20mA HART
涡街流量计 | 7F2C3H-BCACJBBCAAAAASKA1+AK | E+H | F200 | 蒸汽，质量流量 | DN300 | Cl.150 RF Sch.40, 法兰 ASME B16.5 | 温度补偿 | 是,5m电缆 | -200~400°C | 316L | ATEX II1/2G Ex db[ia] IIC | 24VDC | 4~20mA HART
涡街流量计 | 7F2C15-AAACCAAAAAAD2SKA1+AK | E+H | F200 | 蒸汽，体积流量 | DN15 | PN40, 法兰 EN1092-1-B1 (DIN2501) | 无 | 否 | -40~260°C | 316L | 非防爆场合 | 24VDC | 4~20mA HART
涡街流量计 | 7F2C25-AAACCAAAAAAD2SKA1+AK | E+H | F200 | 蒸汽，体积流量 | DN25 | PN40, 法兰 EN1092-1-B1 (DIN2501) | 无 | 否 | -40~260°C | 316L | 非防爆场合 | 24VDC | 4~20mA HART
涡街流量计 | 7F2C40-AAACCAAAAAAD2SKA1+AK | E+H | F200 | 蒸汽，体积流量 | DN40 | PN40, 法兰 EN1092-1-B1 (DIN2501) | 无 | 否 | -40~260°C | 316L | 非防爆场合 | 24VDC | 4~20mA HART
涡街流量计 | 7F2C50-AAACCAAAAAAD2SKA1+AK | E+H | F200 | 蒸汽，体积流量 | DN50 | PN40, 法兰 EN1092-1-B1 (DIN2501) | 无 | 否 | -40~260°C | 316L | 非防爆场合 | 24VDC | 4~20mA HART
涡街流量计 | 7F2C80-AAACCAAAAAAD2SKA1+AK | E+H | F200 | 蒸汽，体积流量 | DN80 | PN40, 法兰 EN1092-1-B1 (DIN2501) | 无 | 否 | -40~260°C | 316L | 非防爆场合 | 24VDC | 4~20mA HART
涡街流量计 | 7F2C1H-AAACCAAAAAAD2SKA1+AK | E+H | F200 | 蒸汽，体积流量 | DN100 | PN40, 法兰 EN1092-1-B1 (DIN2501) | 无 | 否 | -40~260°C | 316L | 非防爆场合 | 24VDC | 4~20mA HART
涡街流量计 | 7F2C1F-AAACCAAAAAAD2SKA1+AK | E+H | F200 | 蒸汽，体积流量 | DN150 | PN40, 法兰 EN1092-1-B1 (DIN2501) | 无 | 否 | -40~260°C | 316L | 非防爆场合 | 24VDC | 4~20mA HART
涡街流量计 | 7F2C2H-AAACCAAAAAAD2SKA1+AK | E+H | F200 | 蒸汽，体积流量 | DN200 | PN40, 法兰 EN1092-1-B1 (DIN2501) | 无 | 否 | -40~260°C | 316L | 非防爆场合 | 24VDC | 4~20mA HART
涡街流量计 | 7F2C2F-AAACCAAAAAAD2SKA1+AK | E+H | F200 | 蒸汽，体积流量 | DN250 | PN40, 法兰 EN1092-1-B1 (DIN2501) | 无 | 否 | -40~260°C | 316L | 非防爆场合 | 24VDC | 4~20mA HART
涡街流量计 | 7F2C3H-AAACCAAAAAAD2SKA1+AK | E+H | F200 | 蒸汽，体积流量 | DN300 | PN40, 法兰 EN1092-1-B1 (DIN2501) | 无 | 否 | -40~260°C | 316L | 非防爆场合 | 24VDC | 4~20mA HART
涡街流量计 | 7F2C15-BCACCABAAAAD2SKA1+AK | E+H | F200 | 蒸汽，体积流量 | DN15 | PN40, 法兰 EN1092-1-B1 (DIN2501) | 无 | 否 | -40~260°C | 316L | ATEX II1/2G Ex db[ia] IIC | 24VDC | 4~20mA HART
涡街流量计 | 7F2C25-BCACCABAAAAD2SKA1+AK | E+H | F200 | 蒸汽，体积流量 | DN25 | PN40, 法兰 EN1092-1-B1 (DIN2501) | 无 | 否 | -40~260°C | 316L | ATEX II1/2G Ex db[ia] IIC | 24VDC | 4~20mA HART
涡街流量计 | 7F2C40-BCACCABAAAAD2SKA1+AK | E+H | F200 | 蒸汽，体积流量 | DN40 | PN40, 法兰 EN1092-1-B1 (DIN2501) | 无 | 否 | -40~260°C | 316L | ATEX II1/2G Ex db[ia] IIC | 24VDC | 4~20mA HART
涡街流量计 | 7F2C50-BCACCABAAAAD2SKA1+AK | E+H | F200 | 蒸汽，体积流量 | DN50 | PN40, 法兰 EN1092-1-B1 (DIN2501) | 无 | 否 | -40~260°C | 316L | ATEX II1/2G Ex db[ia] IIC | 24VDC | 4~20mA HART
涡街流量计 | 7F2C80-BCACCABAAAAD2SKA1+AK | E+H | F200 | 蒸汽，体积流量 | DN80 | PN40, 法兰 EN1092-1-B1 (DIN2501) | 无 | 否 | -40~260°C | 316L | ATEX II1/2G Ex db[ia] IIC | 24VDC | 4~20mA HART
涡街流量计 | 7F2C1H-BCACCABAAAAD2SKA1+AK | E+H | F200 | 蒸汽，体积流量 | DN100 | PN40, 法兰 EN1092-1-B1 (DIN2501) | 无 | 否 | -40~260°C | 316L | ATEX II1/2G Ex db[ia] IIC | 24VDC | 4~20mA HART
涡街流量计 | 7F2C1F-BCACCABAAAAD2SKA1+AK | E+H | F200 | 蒸汽，体积流量 | DN150 | PN40, 法兰 EN1092-1-B1 (DIN2501) | 无 | 否 | -40~260°C | 316L | ATEX II1/2G Ex db[ia] IIC | 24VDC | 4~20mA HART
涡街流量计 | 7F2C2H-BCACCABAAAAD2SKA1+AK | E+H | F200 | 蒸汽，体积流量 | DN200 | PN40, 法兰 EN1092-1-B1 (DIN2501) | 无 | 否 | -40~260°C | 316L | ATEX II1/2G Ex db[ia] IIC | 24VDC | 4~20mA HART
涡街流量计 | 7F2C2F-BCACCABAAAAD2SKA1+AK | E+H | F200 | 蒸汽，体积流量 | DN250 | PN40, 法兰 EN1092-1-B1 (DIN2501) | 无 | 否 | -40~260°C | 316L | ATEX II1/2G Ex db[ia] IIC | 24VDC | 4~20mA HART
涡街流量计 | 7F2C3H-BCACCABAAAAD2SKA1+AK | E+H | F200 | 蒸汽，体积流量 | DN300 | PN40, 法兰 EN1092-1-B1 (DIN2501) | 无 | 否 | -40~260°C | 316L | ATEX II1/2G Ex db[ia] IIC | 24VDC | 4~20mA HART
涡街流量计 | 7F2C15-AAACJBAAAAAD2SKA1+AK | E+H | F200 | 蒸汽，体积流量 | DN15 | PN40, 法兰 EN1092-1-B1 (DIN2501) | 无 | 是,5m电缆 | -40~260°C | 316L | 非防爆场合 | 24VDC | 4~20mA HART
涡街流量计 | 7F2C25-AAACJBAAAAAD2SKA1+AK | E+H | F200 | 蒸汽，体积流量 | DN25 | PN40, 法兰 EN1092-1-B1 (DIN2501) | 无 | 是,5m电缆 | -40~260°C | 316L | 非防爆场合 | 24VDC | 4~20mA HART
涡街流量计 | 7F2C40-AAACJBAAAAAD2SKA1+AK | E+H | F200 | 蒸汽，体积流量 | DN40 | PN40, 法兰 EN1092-1-B1 (DIN2501) | 无 | 是,5m电缆 | -40~260°C | 316L | 非防爆场合 | 24VDC | 4~20mA HART
涡街流量计 | 7F2C50-AAACJBAAAAAD2SKA1+AK | E+H | F200 | 蒸汽，体积流量 | DN50 | PN40, 法兰 EN1092-1-B1 (DIN2501) | 无 | 是,5m电缆 | -40~260°C | 316L | 非防爆场合 | 24VDC | 4~20mA HART
涡街流量计 | 7F2C80-AAACJBAAAAAD2SKA1+AK | E+H | F200 | 蒸汽，体积流量 | DN80 | PN40, 法兰 EN1092-1-B1 (DIN2501) | 无 | 是,5m电缆 | -40~260°C | 316L | 非防爆场合 | 24VDC | 4~20mA HART
涡街流量计 | 7F2C1H-AAACJBAAAAAD2SKA1+AK | E+H | F200 | 蒸汽，体积流量 | DN100 | PN40, 法兰 EN1092-1-B1 (DIN2501) | 无 | 是,5m电缆 | -40~260°C | 316L | 非防爆场合 | 24VDC | 4~20mA HART
涡街流量计 | 7F2C1F-AAACJBAAAAAD2SKA1+AK | E+H | F200 | 蒸汽，体积流量 | DN150 | PN40, 法兰 EN1092-1-B1 (DIN2501) | 无 | 是,5m电缆 | -40~260°C | 316L | 非防爆场合 | 24VDC | 4~20mA HART
涡街流量计 | 7F2C2H-AAACJBAAAAAD2SKA1+AK | E+H | F200 | 蒸汽，体积流量 | DN200 | PN40, 法兰 EN1092-1-B1 (DIN2501) | 无 | 是,5m电缆 | -40~260°C | 316L | 非防爆场合 | 24VDC | 4~20mA HART
涡街流量计 | 7F2C2F-AAACJBAAAAAD2SKA1+AK | E+H | F200 | 蒸汽，体积流量 | DN250 | PN40, 法兰 EN1092-1-B1 (DIN2501) | 无 | 是,5m电缆 | -40~260°C | 316L | 非防爆场合 | 24VDC | 4~20mA HART
涡街流量计 | 7F2C3H-AAACJBAAAAAD2SKA1+AK | E+H | F200 | 蒸汽，体积流量 | DN300 | PN40, 法兰 EN1092-1-B1 (DIN2501) | 无 | 是,5m电缆 | -40~260°C | 316L | 非防爆场合 | 24VDC | 4~20mA HART
涡街流量计 | 7F2C15-BCACJBBAAAAD2SKA1+AK | E+H | F200 | 蒸汽，体积流量 | DN15 | PN40, 法兰 EN1092-1-B1 (DIN2501) | 无 | 是,5m电缆 | -40~260°C | 316L | ATEX II1/2G Ex db[ia] IIC | 24VDC | 4~20mA HART
涡街流量计 | 7F2C25-BCACJBBAAAAD2SKA1+AK | E+H | F200 | 蒸汽，体积流量 | DN25 | PN40, 法兰 EN1092-1-B1 (DIN2501) | 无 | 是,5m电缆 | -40~260°C | 316L | ATEX II1/2G Ex db[ia] IIC | 24VDC | 4~20mA HART
涡街流量计 | 7F2C40-BCACJBBAAAAD2SKA1+AK | E+H | F200 | 蒸汽，体积流量 | DN40 | PN40, 法兰 EN1092-1-B1 (DIN2501) | 无 | 是,5m电缆 | -40~260°C | 316L | ATEX II1/2G Ex db[ia] IIC | 24VDC | 4~20mA HART
涡街流量计 | 7F2C50-BCACJBBAAAAD2SKA1+AK | E+H | F200 | 蒸汽，体积流量 | DN50 | PN40, 法兰 EN1092-1-B1 (DIN2501) | 无 | 是,5m电缆 | -40~260°C | 316L | ATEX II1/2G Ex db[ia] IIC | 24VDC | 4~20mA HART
涡街流量计 | 7F2C80-BCACJBBAAAAD2SKA1+AK | E+H | F200 | 蒸汽，体积流量 | DN80 | PN40, 法兰 EN1092-1-B1 (DIN2501) | 无 | 是,5m电缆 | -40~260°C | 316L | ATEX II1/2G Ex db[ia] IIC | 24VDC | 4~20mA HART
涡街流量计 | 7F2C1H-BCACJBBAAAAD2SKA1+AK | E+H | F200 | 蒸汽，体积流量 | DN100 | PN40, 法兰 EN1092-1-B1 (DIN2501) | 无 | 是,5m电缆 | -40~260°C | 316L | ATEX II1/2G Ex db[ia] IIC | 24VDC | 4~20mA HART
涡街流量计 | 7F2C1F-BCACJBBAAAAD2SKA1+AK | E+H | F200 | 蒸汽，体积流量 | DN150 | PN40, 法兰 EN1092-1-B1 (DIN2501) | 无 | 是,5m电缆 | -40~260°C | 316L | ATEX II1/2G Ex db[ia] IIC | 24VDC | 4~20mA HART
涡街流量计 | 7F2C2H-BCACJBBAAAAD2SKA1+AK | E+H | F200 | 蒸汽，体积流量 | DN200 | PN40, 法兰 EN1092-1-B1 (DIN2501) | 无 | 是,5m电缆 | -40~260°C | 316L | ATEX II1/2G Ex db[ia] IIC | 24VDC | 4~20mA HART
涡街流量计 | 7F2C2F-BCACJBBAAAAD2SKA1+AK | E+H | F200 | 蒸汽，体积流量 | DN250 | PN40, 法兰 EN1092-1-B1 (DIN2501) | 无 | 是,5m电缆 | -40~260°C | 316L | ATEX II1/2G Ex db[ia] IIC | 24VDC | 4~20mA HART
涡街流量计 | 7F2C3H-BCACJBBAAAAD2SKA1+AK | E+H | F200 | 蒸汽，体积流量 | DN300 | PN40, 法兰 EN1092-1-B1 (DIN2501) | 无 | 是,5m电缆 | -40~260°C | 316L | ATEX II1/2G Ex db[ia] IIC | 24VDC | 4~20mA HART
涡街流量计 | 7F2C15-AAACCAABAAAD2SKA1+AK | E+H | F200 | 蒸汽，体积流量,高温 | DN15 | PN40, 法兰 EN1092-1-B1 (DIN2501) | 无 | 否 | -200~400°C | 316L | 非防爆场合 | 24VDC | 4~20mA HART
涡街流量计 | 7F2C25-AAACCAABAAAD2SKA1+AK | E+H | F200 | 蒸汽，体积流量,高温 | DN25 | PN40, 法兰 EN1092-1-B1 (DIN2501) | 无 | 否 | -200~400°C | 316L | 非防爆场合 | 24VDC | 4~20mA HART
涡街流量计 | 7F2C40-AAACCAABAAAD2SKA1+AK | E+H | F200 | 蒸汽，体积流量,高温 | DN40 | PN40, 法兰 EN1092-1-B1 (DIN2501) | 无 | 否 | -200~400°C | 316L | 非防爆场合 | 24VDC | 4~20mA HART
涡街流量计 | 7F2C50-AAACCAABAAAD2SKA1+AK | E+H | F200 | 蒸汽，体积流量,高温 | DN50 | PN40, 法兰 EN1092-1-B1 (DIN2501) | 无 | 否 | -200~400°C | 316L | 非防爆场合 | 24VDC | 4~20mA HART
涡街流量计 | 7F2C80-AAACCAABAAAD2SKA1+AK | E+H | F200 | 蒸汽，体积流量,高温 | DN80 | PN40, 法兰 EN1092-1-B1 (DIN2501) | 无 | 否 | -200~400°C | 316L | 非防爆场合 | 24VDC | 4~20mA HART
涡街流量计 | 7F2C1H-AAACCAABAAAD2SKA1+AK | E+H | F200 | 蒸汽，体积流量,高温 | DN100 | PN40, 法兰 EN1092-1-B1 (DIN2501) | 无 | 否 | -200~400°C | 316L | 非防爆场合 | 24VDC | 4~20mA HART
涡街流量计 | 7F2C1F-AAACCAABAAAD2SKA1+AK | E+H | F200 | 蒸汽，体积流量,高温 | DN150 | PN40, 法兰 EN1092-1-B1 (DIN2501) | 无 | 否 | -200~400°C | 316L | 非防爆场合 | 24VDC | 4~20mA HART
涡街流量计 | 7F2C2H-AAACCAABAAAD2SKA1+AK | E+H | F200 | 蒸汽，体积流量,高温 | DN200 | PN40, 法兰 EN1092-1-B1 (DIN2501) | 无 | 否 | -200~400°C | 316L | 非防爆场合 | 24VDC | 4~20mA HART
涡街流量计 | 7F2C2F-AAACCAABAAAD2SKA1+AK | E+H | F200 | 蒸汽，体积流量,高温 | DN250 | PN40, 法兰 EN1092-1-B1 (DIN2501) | 无 | 否 | -200~400°C | 316L | 非防爆场合 | 24VDC | 4~20mA HART
涡街流量计 | 7F2C3H-AAACCAABAAAD2SKA1+AK | E+H | F200 | 蒸汽，体积流量,高温 | DN300 | PN40, 法兰 EN1092-1-B1 (DIN2501) | 无 | 否 | -200~400°C | 316L | 非防爆场合 | 24VDC | 4~20mA HART
涡街流量计 | 7F2C15-BCACCABBAAAD2SKA1+AK | E+H | F200 | 蒸汽，体积流量,高温 | DN15 | PN40, 法兰 EN1092-1-B1 (DIN2501) | 无 | 否 | -200~400°C | 316L | ATEX II1/2G Ex db[ia] IIC | 24VDC | 4~20mA HART
涡街流量计 | 7F2C25-BCACCABBAAAD2SKA1+AK | E+H | F200 | 蒸汽，体积流量,高温 | DN25 | PN40, 法兰 EN1092-1-B1 (DIN2501) | 无 | 否 | -200~400°C | 316L | ATEX II1/2G Ex db[ia] IIC | 24VDC | 4~20mA HART
涡街流量计 | 7F2C40-BCACCABBAAAD2SKA1+AK | E+H | F200 | 蒸汽，体积流量,高温 | DN40 | PN40, 法兰 EN1092-1-B1 (DIN2501) | 无 | 否 | -200~400°C | 316L | ATEX II1/2G Ex db[ia] IIC | 24VDC | 4~20mA HART
涡街流量计 | 7F2C50-BCACCABBAAAD2SKA1+AK | E+H | F200 | 蒸汽，体积流量,高温 | DN50 | PN40, 法兰 EN1092-1-B1 (DIN2501) | 无 | 否 | -200~400°C | 316L | ATEX II1/2G Ex db[ia] IIC | 24VDC | 4~20mA HART
涡街流量计 | 7F2C80-BCACCABBAAAD2SKA1+AK | E+H | F200 | 蒸汽，体积流量,高温 | DN80 | PN40, 法兰 EN1092-1-B1 (DIN2501) | 无 | 否 | -200~400°C | 316L | ATEX II1/2G Ex db[ia] IIC | 24VDC | 4~20mA HART
涡街流量计 | 7F2C1H-BCACCABBAAAD2SKA1+AK | E+H | F200 | 蒸汽，体积流量,高温 | DN100 | PN40, 法兰 EN1092-1-B1 (DIN2501) | 无 | 否 | -200~400°C | 316L | ATEX II1/2G Ex db[ia] IIC | 24VDC | 4~20mA HART
涡街流量计 | 7F2C1F-BCACCABBAAAD2SKA1+AK | E+H | F200 | 蒸汽，体积流量,高温 | DN150 | PN40, 法兰 EN1092-1-B1 (DIN2501) | 无 | 否 | -200~400°C | 316L | ATEX II1/2G Ex db[ia] IIC | 24VDC | 4~20mA HART
涡街流量计 | 7F2C2H-BCACCABBAAAD2SKA1+AK | E+H | F200 | 蒸汽，体积流量,高温 | DN200 | PN40, 法兰 EN1092-1-B1 (DIN2501) | 无 | 否 | -200~400°C | 316L | ATEX II1/2G Ex db[ia] IIC | 24VDC | 4~20mA HART
涡街流量计 | 7F2C2F-BCACCABBAAAD2SKA1+AK | E+H | F200 | 蒸汽，体积流量,高温 | DN250 | PN40, 法兰 EN1092-1-B1 (DIN2501) | 无 | 否 | -200~400°C | 316L | ATEX II1/2G Ex db[ia] IIC | 24VDC | 4~20mA HART
涡街流量计 | 7F2C3H-BCACCABBAAAD2SKA1+AK | E+H | F200 | 蒸汽，体积流量,高温 | DN300 | PN40, 法兰 EN1092-1-B1 (DIN2501) | 无 | 否 | -200~400°C | 316L | ATEX II1/2G Ex db[ia] IIC | 24VDC | 4~20mA HART
涡街流量计 | 7F2C15-AAACJBABAAAD2SKA1+AK | E+H | F200 | 蒸汽，体积流量,高温 | DN15 | PN40, 法兰 EN1092-1-B1 (DIN2501) | 无 | 是,5m电缆 | -200~400°C | 316L | 非防爆场合 | 24VDC | 4~20mA HART
涡街流量计 | 7F2C25-AAACJBABAAAD2SKA1+AK | E+H | F200 | 蒸汽，体积流量,高温 | DN25 | PN40, 法兰 EN1092-1-B1 (DIN2501) | 无 | 是,5m电缆 | -200~400°C | 316L | 非防爆场合 | 24VDC | 4~20mA HART
涡街流量计 | 7F2C40-AAACJBABAAAD2SKA1+AK | E+H | F200 | 蒸汽，体积流量,高温 | DN40 | PN40, 法兰 EN1092-1-B1 (DIN2501) | 无 | 是,5m电缆 | -200~400°C | 316L | 非防爆场合 | 24VDC | 4~20mA HART
涡街流量计 | 7F2C50-AAACJBABAAAD2SKA1+AK | E+H | F200 | 蒸汽，体积流量,高温 | DN50 | PN40, 法兰 EN1092-1-B1 (DIN2501) | 无 | 是,5m电缆 | -200~400°C | 316L | 非防爆场合 | 24VDC | 4~20mA HART
涡街流量计 | 7F2C80-AAACJBABAAAD2SKA1+AK | E+H | F200 | 蒸汽，体积流量,高温 | DN80 | PN40, 法兰 EN1092-1-B1 (DIN2501) | 无 | 是,5m电缆 | -200~400°C | 316L | 非防爆场合 | 24VDC | 4~20mA HART
涡街流量计 | 7F2C1H-AAACJBABAAAD2SKA1+AK | E+H | F200 | 蒸汽，体积流量,高温 | DN100 | PN40, 法兰 EN1092-1-B1 (DIN2501) | 无 | 是,5m电缆 | -200~400°C | 316L | 非防爆场合 | 24VDC | 4~20mA HART
涡街流量计 | 7F2C1F-AAACJBABAAAD2SKA1+AK | E+H | F200 | 蒸汽，体积流量,高温 | DN150 | PN40, 法兰 EN1092-1-B1 (DIN2501) | 无 | 是,5m电缆 | -200~400°C | 316L | 非防爆场合 | 24VDC | 4~20mA HART
涡街流量计 | 7F2C2H-AAACJBABAAAD2SKA1+AK | E+H | F200 | 蒸汽，体积流量,高温 | DN200 | PN40, 法兰 EN1092-1-B1 (DIN2501) | 无 | 是,5m电缆 | -200~400°C | 316L | 非防爆场合 | 24VDC | 4~20mA HART
涡街流量计 | 7F2C2F-AAACJBABAAAD2SKA1+AK | E+H | F200 | 蒸汽，体积流量,高温 | DN250 | PN40, 法兰 EN1092-1-B1 (DIN2501) | 无 | 是,5m电缆 | -200~400°C | 316L | 非防爆场合 | 24VDC | 4~20mA HART
涡街流量计 | 7F2C3H-AAACJBABAAAD2SKA1+AK | E+H | F200 | 蒸汽，体积流量,高温 | DN300 | PN40, 法兰 EN1092-1-B1 (DIN2501) | 无 | 是,5m电缆 | -200~400°C | 316L | 非防爆场合 | 24VDC | 4~20mA HART
涡街流量计 | 7F2C15-BCACJBBBAAAD2SKA1+AK | E+H | F200 | 蒸汽，体积流量,高温 | DN15 | PN40, 法兰 EN1092-1-B1 (DIN2501) | 无 | 是,5m电缆 | -200~400°C | 316L | ATEX II1/2G Ex db[ia] IIC | 24VDC | 4~20mA HART
涡街流量计 | 7F2C25-BCACJBBBAAAD2SKA1+AK | E+H | F200 | 蒸汽，体积流量,高温 | DN25 | PN40, 法兰 EN1092-1-B1 (DIN2501) | 无 | 是,5m电缆 | -200~400°C | 316L | ATEX II1/2G Ex db[ia] IIC | 24VDC | 4~20mA HART
涡街流量计 | 7F2C40-BCACJBBBAAAD2SKA1+AK | E+H | F200 | 蒸汽，体积流量,高温 | DN40 | PN40, 法兰 EN1092-1-B1 (DIN2501) | 无 | 是,5m电缆 | -200~400°C | 316L | ATEX II1/2G Ex db[ia] IIC | 24VDC | 4~20mA HART
涡街流量计 | 7F2C50-BCACJBBBAAAD2SKA1+AK | E+H | F200 | 蒸汽，体积流量,高温 | DN50 | PN40, 法兰 EN1092-1-B1 (DIN2501) | 无 | 是,5m电缆 | -200~400°C | 316L | ATEX II1/2G Ex db[ia] IIC | 24VDC | 4~20mA HART
涡街流量计 | 7F2C80-BCACJBBBAAAD2SKA1+AK | E+H | F200 | 蒸汽，体积流量,高温 | DN80 | PN40, 法兰 EN1092-1-B1 (DIN2501) | 无 | 是,5m电缆 | -200~400°C | 316L | ATEX II1/2G Ex db[ia] IIC | 24VDC | 4~20mA HART
涡街流量计 | 7F2C1H-BCACJBBBAAAD2SKA1+AK | E+H | F200 | 蒸汽，体积流量,高温 | DN100 | PN40, 法兰 EN1092-1-B1 (DIN2501) | 无 | 是,5m电缆 | -200~400°C | 316L | ATEX II1/2G Ex db[ia] IIC | 24VDC | 4~20mA HART
涡街流量计 | 7F2C1F-BCACJBBBAAAD2SKA1+AK | E+H | F200 | 蒸汽，体积流量,高温 | DN150 | PN40, 法兰 EN1092-1-B1 (DIN2501) | 无 | 是,5m电缆 | -200~400°C | 316L | ATEX II1/2G Ex db[ia] IIC | 24VDC | 4~20mA HART
涡街流量计 | 7F2C2H-BCACJBBBAAAD2SKA1+AK | E+H | F200 | 蒸汽，体积流量,高温 | DN200 | PN40, 法兰 EN1092-1-B1 (DIN2501) | 无 | 是,5m电缆 | -200~400°C | 316L | ATEX II1/2G Ex db[ia] IIC | 24VDC | 4~20mA HART
涡街流量计 | 7F2C2F-BCACJBBBAAAD2SKA1+AK | E+H | F200 | 蒸汽，体积流量,高温 | DN250 | PN40, 法兰 EN1092-1-B1 (DIN2501) | 无 | 是,5m电缆 | -200~400°C | 316L | ATEX II1/2G Ex db[ia] IIC | 24VDC | 4~20mA HART
涡街流量计 | 7F2C3H-BCACJBBBAAAD2SKA1+AK | E+H | F200 | 蒸汽，体积流量,高温 | DN300 | PN40, 法兰 EN1092-1-B1 (DIN2501) | 无 | 是,5m电缆 | -200~400°C | 316L | ATEX II1/2G Ex db[ia] IIC | 24VDC | 4~20mA HART
涡街流量计 | 7F2C15-AAACCAACAAAD2SKA1+AK | E+H | F200 | 蒸汽，质量流量 | DN15 | PN40, 法兰 EN1092-1-B1 (DIN2501) | 温度补偿 | 否 | -200~400°C | 316L | 非防爆场合 | 24VDC | 4~20mA HART
涡街流量计 | 7F2C25-AAACCAACAAAD2SKA1+AK | E+H | F200 | 蒸汽，质量流量 | DN25 | PN40, 法兰 EN1092-1-B1 (DIN2501) | 温度补偿 | 否 | -200~400°C | 316L | 非防爆场合 | 24VDC | 4~20mA HART
涡街流量计 | 7F2C40-AAACCAACAAAD2SKA1+AK | E+H | F200 | 蒸汽，质量流量 | DN40 | PN40, 法兰 EN1092-1-B1 (DIN2501) | 温度补偿 | 否 | -200~400°C | 316L | 非防爆场合 | 24VDC | 4~20mA HART
涡街流量计 | 7F2C50-AAACCAACAAAD2SKA1+AK | E+H | F200 | 蒸汽，质量流量 | DN50 | PN40, 法兰 EN1092-1-B1 (DIN2501) | 温度补偿 | 否 | -200~400°C | 316L | 非防爆场合 | 24VDC | 4~20mA HART
涡街流量计 | 7F2C80-AAACCAACAAAD2SKA1+AK | E+H | F200 | 蒸汽，质量流量 | DN80 | PN40, 法兰 EN1092-1-B1 (DIN2501) | 温度补偿 | 否 | -200~400°C | 316L | 非防爆场合 | 24VDC | 4~20mA HART
涡街流量计 | 7F2C1H-AAACCAACAAAD2SKA1+AK | E+H | F200 | 蒸汽，质量流量 | DN100 | PN40, 法兰 EN1092-1-B1 (DIN2501) | 温度补偿 | 否 | -200~400°C | 316L | 非防爆场合 | 24VDC | 4~20mA HART
涡街流量计 | 7F2C1F-AAACCAACAAAD2SKA1+AK | E+H | F200 | 蒸汽，质量流量 | DN150 | PN40, 法兰 EN1092-1-B1 (DIN2501) | 温度补偿 | 否 | -200~400°C | 316L | 非防爆场合 | 24VDC | 4~20mA HART
涡街流量计 | 7F2C2H-AAACCAACAAAD2SKA1+AK | E+H | F200 | 蒸汽，质量流量 | DN200 | PN40, 法兰 EN1092-1-B1 (DIN2501) | 温度补偿 | 否 | -200~400°C | 316L | 非防爆场合 | 24VDC | 4~20mA HART
涡街流量计 | 7F2C2F-AAACCAACAAAD2SKA1+AK | E+H | F200 | 蒸汽，质量流量 | DN250 | PN40, 法兰 EN1092-1-B1 (DIN2501) | 温度补偿 | 否 | -200~400°C | 316L | 非防爆场合 | 24VDC | 4~20mA HART
涡街流量计 | 7F2C3H-AAACCAACAAAD2SKA1+AK | E+H | F200 | 蒸汽，质量流量 | DN300 | PN40, 法兰 EN1092-1-B1 (DIN2501) | 温度补偿 | 否 | -200~400°C | 316L | 非防爆场合 | 24VDC | 4~20mA HART
涡街流量计 | 7F2C15-BCACCABCAAAD2SKA1+AK | E+H | F200 | 蒸汽，质量流量 | DN15 | PN40, 法兰 EN1092-1-B1 (DIN2501) | 温度补偿 | 否 | -200~400°C | 316L | ATEX II1/2G Ex db[ia] IIC | 24VDC | 4~20mA HART
涡街流量计 | 7F2C25-BCACCABCAAAD2SKA1+AK | E+H | F200 | 蒸汽，质量流量 | DN25 | PN40, 法兰 EN1092-1-B1 (DIN2501) | 温度补偿 | 否 | -200~400°C | 316L | ATEX II1/2G Ex db[ia] IIC | 24VDC | 4~20mA HART
涡街流量计 | 7F2C40-BCACCABCAAAD2SKA1+AK | E+H | F200 | 蒸汽，质量流量 | DN40 | PN40, 法兰 EN1092-1-B1 (DIN2501) | 温度补偿 | 否 | -200~400°C | 316L | ATEX II1/2G Ex db[ia] IIC | 24VDC | 4~20mA HART
涡街流量计 | 7F2C50-BCACCABCAAAD2SKA1+AK | E+H | F200 | 蒸汽，质量流量 | DN50 | PN40, 法兰 EN1092-1-B1 (DIN2501) | 温度补偿 | 否 | -200~400°C | 316L | ATEX II1/2G Ex db[ia] IIC | 24VDC | 4~20mA HART
涡街流量计 | 7F2C80-BCACCABCAAAD2SKA1+AK | E+H | F200 | 蒸汽，质量流量 | DN80 | PN40, 法兰 EN1092-1-B1 (DIN2501) | 温度补偿 | 否 | -200~400°C | 316L | ATEX II1/2G Ex db[ia] IIC | 24VDC | 4~20mA HART
涡街流量计 | 7F2C1H-BCACCABCAAAD2SKA1+AK | E+H | F200 | 蒸汽，质量流量 | DN100 | PN40, 法兰 EN1092-1-B1 (DIN2501) | 温度补偿 | 否 | -200~400°C | 316L | ATEX II1/2G Ex db[ia] IIC | 24VDC | 4~20mA HART
涡街流量计 | 7F2C1F-BCACCABCAAAD2SKA1+AK | E+H | F200 | 蒸汽，质量流量 | DN150 | PN40, 法兰 EN1092-1-B1 (DIN2501) | 温度补偿 | 否 | -200~400°C | 316L | ATEX II1/2G Ex db[ia] IIC | 24VDC | 4~20mA HART
涡街流量计 | 7F2C2H-BCACCABCAAAD2SKA1+AK | E+H | F200 | 蒸汽，质量流量 | DN200 | PN40, 法兰 EN1092-1-B1 (DIN2501) | 温度补偿 | 否 | -200~400°C | 316L | ATEX II1/2G Ex db[ia] IIC | 24VDC | 4~20mA HART
涡街流量计 | 7F2C2F-BCACCABCAAAD2SKA1+AK | E+H | F200 | 蒸汽，质量流量 | DN250 | PN40, 法兰 EN1092-1-B1 (DIN2501) | 温度补偿 | 否 | -200~400°C | 316L | ATEX II1/2G Ex db[ia] IIC | 24VDC | 4~20mA HART
涡街流量计 | 7F2C3H-BCACCABCAAAD2SKA1+AK | E+H | F200 | 蒸汽，质量流量 | DN300 | PN40, 法兰 EN1092-1-B1 (DIN2501) | 温度补偿 | 否 | -200~400°C | 316L | ATEX II1/2G Ex db[ia] IIC | 24VDC | 4~20mA HART
涡街流量计 | 7F2C15-AAACJBACAAAD2SKA1+AK | E+H | F200 | 蒸汽，质量流量 | DN15 | PN40, 法兰 EN1092-1-B1 (DIN2501) | 温度补偿 | 是,5m电缆 | -200~400°C | 316L | 非防爆场合 | 24VDC | 4~20mA HART
涡街流量计 | 7F2C25-AAACJBACAAAD2SKA1+AK | E+H | F200 | 蒸汽，质量流量 | DN25 | PN40, 法兰 EN1092-1-B1 (DIN2501) | 温度补偿 | 是,5m电缆 | -200~400°C | 316L | 非防爆场合 | 24VDC | 4~20mA HART
涡街流量计 | 7F2C40-AAACJBACAAAD2SKA1+AK | E+H | F200 | 蒸汽，质量流量 | DN40 | PN40, 法兰 EN1092-1-B1 (DIN2501) | 温度补偿 | 是,5m电缆 | -200~400°C | 316L | 非防爆场合 | 24VDC | 4~20mA HART
涡街流量计 | 7F2C50-AAACJBACAAAD2SKA1+AK | E+H | F200 | 蒸汽，质量流量 | DN50 | PN40, 法兰 EN1092-1-B1 (DIN2501) | 温度补偿 | 是,5m电缆 | -200~400°C | 316L | 非防爆场合 | 24VDC | 4~20mA HART
涡街流量计 | 7F2C80-AAACJBACAAAD2SKA1+AK | E+H | F200 | 蒸汽，质量流量 | DN80 | PN40, 法兰 EN1092-1-B1 (DIN2501) | 温度补偿 | 是,5m电缆 | -200~400°C | 316L | 非防爆场合 | 24VDC | 4~20mA HART
涡街流量计 | 7F2C1H-AAACJBACAAAD2SKA1+AK | E+H | F200 | 蒸汽，质量流量 | DN100 | PN40, 法兰 EN1092-1-B1 (DIN2501) | 温度补偿 | 是,5m电缆 | -200~400°C | 316L | 非防爆场合 | 24VDC | 4~20mA HART
涡街流量计 | 7F2C1F-AAACJBACAAAD2SKA1+AK | E+H | F200 | 蒸汽，质量流量 | DN150 | PN40, 法兰 EN1092-1-B1 (DIN2501) | 温度补偿 | 是,5m电缆 | -200~400°C | 316L | 非防爆场合 | 24VDC | 4~20mA HART
涡街流量计 | 7F2C2H-AAACJBACAAAD2SKA1+AK | E+H | F200 | 蒸汽，质量流量 | DN200 | PN40, 法兰 EN1092-1-B1 (DIN2501) | 温度补偿 | 是,5m电缆 | -200~400°C | 316L | 非防爆场合 | 24VDC | 4~20mA HART
涡街流量计 | 7F2C2F-AAACJBACAAAD2SKA1+AK | E+H | F200 | 蒸汽，质量流量 | DN250 | PN40, 法兰 EN1092-1-B1 (DIN2501) | 温度补偿 | 是,5m电缆 | -200~400°C | 316L | 非防爆场合 | 24VDC | 4~20mA HART
涡街流量计 | 7F2C3H-AAACJBACAAAD2SKA1+AK | E+H | F200 | 蒸汽，质量流量 | DN300 | PN40, 法兰 EN1092-1-B1 (DIN2501) | 温度补偿 | 是,5m电缆 | -200~400°C | 316L | 非防爆场合 | 24VDC | 4~20mA HART
涡街流量计 | 7F2C15-BCACJBBCAAAD2SKA1+AK | E+H | F200 | 蒸汽，质量流量 | DN15 | PN40, 法兰 EN1092-1-B1 (DIN2501) | 温度补偿 | 是,5m电缆 | -200~400°C | 316L | ATEX II1/2G Ex db[ia] IIC | 24VDC | 4~20mA HART
涡街流量计 | 7F2C25-BCACJBBCAAAD2SKA1+AK | E+H | F200 | 蒸汽，质量流量 | DN25 | PN40, 法兰 EN1092-1-B1 (DIN2501) | 温度补偿 | 是,5m电缆 | -200~400°C | 316L | ATEX II1/2G Ex db[ia] IIC | 24VDC | 4~20mA HART
涡街流量计 | 7F2C40-BCACJBBCAAAD2SKA1+AK | E+H | F200 | 蒸汽，质量流量 | DN40 | PN40, 法兰 EN1092-1-B1 (DIN2501) | 温度补偿 | 是,5m电缆 | -200~400°C | 316L | ATEX II1/2G Ex db[ia] IIC | 24VDC | 4~20mA HART
涡街流量计 | 7F2C50-BCACJBBCAAAD2SKA1+AK | E+H | F200 | 蒸汽，质量流量 | DN50 | PN40, 法兰 EN1092-1-B1 (DIN2501) | 温度补偿 | 是,5m电缆 | -200~400°C | 316L | ATEX II1/2G Ex db[ia] IIC | 24VDC | 4~20mA HART
涡街流量计 | 7F2C80-BCACJBBCAAAD2SKA1+AK | E+H | F200 | 蒸汽，质量流量 | DN80 | PN40, 法兰 EN1092-1-B1 (DIN2501) | 温度补偿 | 是,5m电缆 | -200~400°C | 316L | ATEX II1/2G Ex db[ia] IIC | 24VDC | 4~20mA HART
涡街流量计 | 7F2C1H-BCACJBBCAAAD2SKA1+AK | E+H | F200 | 蒸汽，质量流量 | DN100 | PN40, 法兰 EN1092-1-B1 (DIN2501) | 温度补偿 | 是,5m电缆 | -200~400°C | 316L | ATEX II1/2G Ex db[ia] IIC | 24VDC | 4~20mA HART
涡街流量计 | 7F2C1F-BCACJBBCAAAD2SKA1+AK | E+H | F200 | 蒸汽，质量流量 | DN150 | PN40, 法兰 EN1092-1-B1 (DIN2501) | 温度补偿 | 是,5m电缆 | -200~400°C | 316L | ATEX II1/2G Ex db[ia] IIC | 24VDC | 4~20mA HART
涡街流量计 | 7F2C2H-BCACJBBCAAAD2SKA1+AK | E+H | F200 | 蒸汽，质量流量 | DN200 | PN40, 法兰 EN1092-1-B1 (DIN2501) | 温度补偿 | 是,5m电缆 | -200~400°C | 316L | ATEX II1/2G Ex db[ia] IIC | 24VDC | 4~20mA HART
涡街流量计 | 7F2C2F-BCACJBBCAAAD2SKA1+AK | E+H | F200 | 蒸汽，质量流量 | DN250 | PN40, 法兰 EN1092-1-B1 (DIN2501) | 温度补偿 | 是,5m电缆 | -200~400°C | 316L | ATEX II1/2G Ex db[ia] IIC | 24VDC | 4~20mA HART
涡街流量计 | 7F2C3H-BCACJBBCAAAD2SKA1+AK | E+H | F200 | 蒸汽，质量流量 | DN300 | PN40, 法兰 EN1092-1-B1 (DIN2501) | 温度补偿 | 是,5m电缆 | -200~400°C | 316L | ATEX II1/2G Ex db[ia] IIC | 24VDC | 4~20mA HART